## INSUMOS
INSUMOS PARA CONSTRUÇÃO CIVIL
Informe Abaixo, Os valores da Mão-de-Obra Praticada, e em seguida os insumos:
Atenção: Preencher os espaços destacados em azul.
MDO1( Servente, ajudante, etc) | R$/h | 4.6773
MDO2(Mão de obra especializada) | R$/h | 6.6028
Leis sociais | (%) | 87.85%
BDI | (%) | 24.87%
I N S U M O S | UNID | PREÇO (R$)
01. Aglomerantes
Cimento Portland 320 | kg | 0.34
Cimecal | kg | 0.29
Cimento branco | kg | 2.81
Cal hidratada | kg | 0.29
Cal megaó | kg | 0.6
Gesso em pó | kg | 1
Argamassa colante | kg | 0.4
Rejunte impermeável | kg | 2
Argamassa colante C-2 | kg | 1.13
Argamassa cimento e areia traço t-1 (1:3) - 1 saco cimento 50kg / 3 padiolas areia dim. 0.35 x 0.45 x 0.23 m - Confecção mecânica e transporte | m³ | 344.28
02. Agregados
Granilite | kg | 0.23
Agregado de alta resistência -DUBERTON | kg | 0.37
Cascalhinho | m³ | 48
Brita Ø 19mm | m³ | 48
Brita Ø 25mm | m³ | 48
Brita calcária | m³ | 15
Pedra rachão granítica | m³ | 50
Pedra Rachinha | m² | 3.5
Pedra Portuguesa ou Catuama | m² | 9.2
Areia fina | m³ | 20.8
Areia média | m³ | 20.8
Areia grossa | m³ | 20.8
Areia p/ aterro | m³ | 15
Saibro/ Barro | m² | 15
Paralelepípedo | un | 0.3
Meio fio granítico | un | 5
Pedra calcária | m³ | 20
Meio fio concreto pré-moldado (0,12x0,30x1,00m) | m | 6
Pedra granítica | m² | 12
03. Tijolos, Telhas Cerâmicas, Blocos e Elementos Vazados de Concreto
Tijolo aparente de 2 furos (67und/m2) | un | 0.4
Tijolo ceramico de 6 furos | un | 0.22
Tijolo cerâmico de 8 furos | un | 0.26
Tijolo manual | un | 0.1
Telha cerâmica tipo canal 1ª | un | 0.18
Elemento de vidro (19x19)cm | un | 15
Elemento vazado de cimento (20x20)cm | un | 0.8
Bloco de vidro vazado | un | 9
Ladrilhos hidráulicos em cimento (20x20)cm | un | 0.27
Ladrilhos hidráulicos em cimento (30x30)cm | un | 0.57
Ladrilhos hidráulicos em cimento - m² | m² | 6.8
Bloco de gesso | m² | 50
04. Madeira Serrada
Pontalete 3"x 3" | m | 7
Pontalete de madeira mista 3"x 3" | m | 3.67
Tábua p/ construção 1"x12" | m | 5.4
Tábua p/ construção 10cm | m | 2.06
Tábua p/ construção de 30cm | m | 3.98
Linha de madeira massaranduba 3"x2" | m | 3.98
Linha de madeira massaranduba 3"x 3" | m | 8.13
Linha de madeira massaranduba 3"x 4" | m | 10.36
Linha de madeira massaranduba 3" x 5" | m | 12.92
Linha de madeira 3"x 6" | m | 15.3
Linha de madeira 3"x 7" | m | 16
Ripa | m | 0.8
Caibro | m | 1.98
Madeira serrada | m³ | 1330
Madeira serrada de lei (massaranduba) | m³ | 1700 | * 27/062006
Sarrafo de pinho 1" x 4"p/ construção | m | 1.23
05. Lixas
Lixa para madeira | fl | 0.29
Lixa para ferro | fl | 1
Lixa d'água | fl | 0.6
Lixa nº 100 | fl | 0.7
06. Compensados para formas
Madeirite de 6mm | fl | 18
Madeirite de 12mm - resinado | m² | 10
Compensado de 15mm | fl | 60
07. Aços para concreto armado e arames
Aço CA 50 (médio) | kg | 2.9
Aço CA 60 (médio) | kg | 2.9
Aço CA 50 (grosso) | kg | 2.9
Aço CA 60 (fino) | kg | 3.5
Arame galvanizado 16 AWG | kg | 7.17
Arame galvanizado 18 AWG | kg | 8.11
Arame recozido 18 AWG | kg | 4.18
Tubo de ferro galvanizado leve com costura c/rosca BSP 2", e=2,65mm, l=6000mm NB$R 8261 | m | 21
Cantoneira de aço perfil U 6" x 3/16" | m | 25
Metalon 25x25mm | m | 4
Chapa lisa de 1/8" | m² | 75
Cabo de aço 5/16" | m | 6
08. Pregos
Prego 15 x 15 | kg | 3
Prego 18 x 27 | kg | 3
Prego 3/8" | kg | 3
Prego ferro galvanizado para telhas de fibrocimento | kg | 6.51
Prego 2 ½" x 10 | kg | 3
Gancho de fixação de canaleta/kalheta 49 | un | 0.83
09. Esquadrias de ferro e afins
Chapa de ferro virado para portão | m² | 65
Portão em tubo de ferro galvanizado de 2"e tela de 1" ( de giro) | m² | 93
Estrutura metálica c/ platibanda e pintura | m² | 31
Estrutura em treliça p/ telha de alumínio | m² | 20
Basculante de ferro em chapa 3/4x1/8" | m² | 48
Porta de ferro tipo basculante em chapa de 3/4x1/8" | mª | 60
Gradil de ferro chapa 3/4 x 1/8" | m² | 26
Folha de zinco 2,00x1,00m | fl | 23
Ferragem para telhados tipo chapa de emenda de ferro (Peso: 0,57 kg / espessura: 1/4" / comprimento 500,00mm, largura: 4") | kg | 12.5
Eletrodo OK 7018 | kg | 7
10. Esquadrias de Alumínio
Caixilho de alumínio | m² | 90
Porta de alumínio completa | m² | 185
Porta de alumínio tipo veneziana p/ WC (0,70x1,80)c/ ferragens | un | 280
Esquadrias de alumínio maximar c/ bandeira | m² | 107
Esquadrias de alumínio tipo boca de lobo | m² | 103
11. Telhas, acessórios, calhas e cx d'água
Telha de alumínio trapezoidal 0,5mm | m² | 13
Telha de fibrocimento ondulada c/ 6mm | m² | 11.54
Telha de fibrocimento maxiplac | m² | 34.3
Telha de fibrocimento tipo calhetão | m² | 21
Telha de fibrocimento tipo canaleta/kalheta 49 | un | 103.55
Cumeeira de fibro cimento de 6mm | m | 7
Cumeeira de fibro cimento de 5mm | m | 6
Conjunto de vedação elástica p/ telha fibrocimento | un | 0.2
Parafuso de fixação p/ telha de alumínio trapezoidal | un | 1
Parafuso de fixação p/ telha fibrocimento | un | 0.8
Calha de PVC para coberta | m | 15.32
Calha de zinco tipo lençol (bobina) | kg | 1.95
Caixa d'água fibrocimento de 500 l | un | 118.12
Caixa d'água fibrocimento de 1.000 l | un | 223.42
Telha de policarbonato fume de 6,00mm | m² | 190
12. Tintas, Vernizes e Massas
Textura acrílica | l | 3.86
Tinta acrílica para interiores | l | 11.45
Tinta látex p/ exterior | l | 8.89
Tinta látex para interior | l | 5.13
Tinta epoxi | l | 23.67
Fundo branco fosco | l | 10.5
Tinta a óleo | l | 7.5
Tinta alumínio | l | 9.92
Esmalte sintético | l | 9.8
Primer anti-ferrugem | l | 9.5
Aguarras mineral | l | 2.1
Solvente | l | 3.35
Hidracor | kg | 2.4
Liquibrilho | l | 6.85
Líquido selador | gl | 21
Líquido preparador p/ pintura | gl | 19
Verniz | l | 14.3
Massa acrílica | kg | 4.87
Massa PVA | kg | 1.67
Massa a base de óleo de vidraceiro | kg | 3.12
Imunizante penetrol cupim p/ madeiras | l | 15.6
Silicone incolor | l | 15.75
Removedor de pintura à óleo ou esmalte | l | 7.4
Tinta acrílica | l | 16.35
Líquido Acrílico selador | l | 3.11
Resina acrílica concentrada - Hidronorte | l | 8.88
Tinta acrílica para piso | l | 7.4111
13. Esquadrias de Madeira e Marcenaria
Alizares de madeira | m | 1.8
Eucatex | fl | 14
Janela de madeira de lei (1,00x1,00)m | un | 155
Janela de madeira de lei c/ moldura e vidro | m² | 90.18
Fórmica fosca | fl | 66
Fórmica p/ quadro de giz | fl | 45
Cola fórmica | gl | 35
Cola branca | l | 6
Forra de madeira (massaranduba) | un | 100
Porta de madeira lisa prensada 0,60x2,10m | un | 30
Porta de madeira lisa prensada 0,70x2,10 | un | 33
Porta de madeira lisa prensada 0,80x2,10m | un | 40
Porta almofadada de madeira de lei (0,80x2,10)m | un | 180
Porta almofadada de madeira de lei (0,90x2,10)m | un | 200
Porta almofadada de madeira de lei (1,20x2,10)m | un | 250
Porta almofadada de madeira de lei (2,00x2,10)m | un | 300
Porta com moldura para vidro em massaranduba 0,80mx2,10m | und | 270
Porta de PVC (0,80x2,10m)c/ ferragens | un | 125
Porta de PVC (0,80x2,10m)c/ ferragens | un | 160
Perfil de alumínio | m | 4
Painel em PVC | m² | 59
Divisoria de Gesso | m² | 27
Placa de granito polido, cinza andorinha, e = 3cm | m² | 53.76
Chapuz de madeira, 2,5 x 10 x 10cm | un | 0.58
Porta de madeira, tipo ficha 0,90 x 2,10m | un | 39
Batente em madeira de lei l=0,14m | m | 3.26
Janela basculante, madeira de lei, tipo pivotante | m² | 201.53
Janela fixa com moldura em madeira de lei massaranduba | m² | 165
haste inox para abertura de basculante | un | 9.63
Janela em madeira veneziana | m² | 107.48
Bandeira de porta e janelas c/ moldura retang. Inclusive vidros | m² | 123.78
14. Instalações hidro-sanitárias
Adesivo PVC | kg | 13.6
Abraçadeira de ferro p/tubo de descida d'águas de 100mm | un | 1.35
Anel de borracha p/ bacia sanitária | un | 2.25
Armário de embutir 45x60cm c/ espelho | un | 69.98
Bolsa de borracha de 1 1/2"p/ bacia | un | 2.25
Bacia sanitária branca (comercial) c/ paraf. de fix. | un | 49
Bacia sanitária infantil | un | 145
Bacia sanitária c/ cx de descarga acoplada | un | 112
Balcão de inox c/ 1,50m | un | 148
Balcão de inox c/ 2,00m | un | 215
Balcão de resina c/ 1,50m c/ uma cuba | un | 46.59
Balcão pré moldado de granilite c/ 1,50m c/ uma cuba | un | 28
Boia para caixa d'agua ½" | un | 4
Boia para caixa d'agua ¾" | un | 4.85
Caixa p/ mangueira c/ tampa 0,75x0,45x0,17m | un | 34
Caixa de descarga plástica de sobrepor | un | 20
Caixa de descarga de embutir de fibro cimento (cromada) | un | 99
Chuveiro com haste plástico | un | 4
Cuba de aço inox com válvula | un | 95
Cuba de sobrepor louça | un | 39.94
Cabide de louça | un | 9.3
Engate plástico p/ lavatório ½ " | un | 3.5
Engate plástico p/ lavatório ¾" | un | 4
Engate plástico de 1 ½" | un | 4.98
Fita de vedação | m | 0.06
Flange de 3/4" | un | 1.8
Joelho de PVC de ¾" soldável | un | 0.55
Joelho de PVC de ½" soldável | un | 0.45
Joelho 90º de PVC de 40mm p/ esgoto | un | 0.38
Joelho 90º de PVC de 50mm p/ esgoto | un | 0.5
Joelho 90º de PVC de 100mm p/ esgoto | un | 2.14
Joelho 90º de PVC de 75mm p/ esgoto | un | 1
Joelho 45º de PVC de 40mm p/ esgoto | un | 1.2
Joelho 45º de PVC de 50mm p/ esgoto | un | 1.5
Joelho 45º de PVC de 100mm p/ esgoto | un | 3.79
Joelho 45º de PVC de 75mm p/ esgoto | un | 2.55
Lance de mangueira c/ 15m | un | 82
Lavatório de louça branca com coluna | un | 50
Lavatório de louça branca sem coluna | un | 38
Luva de PVC de ¾" | un | 0.6
Luva de PVC de ½" | un | 0.5
Luva de PVC de 1 1/4" ( 40mm) | un | 1
Luva de PVC de 1 1/2" (50mm) | un | 1.1
Luva de PVC de 100mm | un | 1.55
Luva de PVC de 75mm | un | 1.35
Papeleira de louça | un | 8.5
Ralo sifonado 100mm PVC | un | 9
Ralo seco PVC | un | 8
Redução de PVC de 3/4 para 1/2" | un | 0.3
Registro de gaveta de 1/2" | un | 13
Registro de gaveta de 1 1/4 | un | 19
Registro de passagem de 3/4 | un | 13
Registro de gaveta de 3/4" | un | 14.5
Registro Globo angular de metal de 2 1/2" | un | 57
Sifão cromado de 2" p/ pia de cozinha | un | 19.5
Sifão plástico 1 1/2" | un | 5
Tampo plástico duplo p/ bacia sanitária | un | 9.8
Tampão cego de metal de 1 1/2" c/ corrente | un | 0.82
Te de PVC de 3/4 roscável | un | 0.75
Te de PVC de 100mm | un | 4.25
Tubo de PVC soldável p/ água 20mm ( 1/2") | m | 1.15
Tubo de PVC soldável p/ água 25mm ( ¾") | m | 1.25
Tubo de PVC soldável p/ água 40mm ( 1 1/4") | m | 2.25
Tubo de PVC soldável p/ água 50mm ( 1 1/2") | m | 2.55
Tubo de PVC soldável p/ água 75mm ( 2 1/2") | m | 5
Tubo de PVC soldável p/ esgoto - 100mm | m | 5.5
Tubo de PVC soldável p/ esgoto - 150mm | m | 9.95
Tubo de PVC soldável p/ esgoto- 75mm | m | 4.67
Tubo de PVC soldável p/ esgoto - 40mm | m | 2.36
Tubo de PVC soldável p/ esgoto - 50mm | m | 5.24
Tubo CS p/esgoto - 300mm | m | 15.12
Tubo CS p/esgoto - 400mm | m | 18.46
Tubo CS p/ esgoto - 500mm | m | 26.32
Tubo CS p/ esgoto - 600mm | m | 33.5
Recipiente p/ sabonete liquido sobrepor | un | 9.2
Saboneteira de louça | un | 13
Válvula americana p/ bancada de inox | un | 22
Válvula plástica 1" para lavatório e pia | un | 1.3
Registro de esfera 3/4" | un | 5.79
Adapatador soldável curto c/ bolsa e rosca p/ registro 20x1/2" | un | 0.25
Adapatador soldável curto c/ bolsa e rosca p/ registro 25x3/4" | un | 0.27
Solução limpadora | l | 10.42
Bucha de redução PVC soldável curta 25mm-20mm | un | 0.17
Caixa sifonada PVC 150x150x50mm | un | 11.35
Caixa sifonada PVC 100x140x50mm | un | 12
Válvula de escoamento p/ lavatório | un | 8.5
Joelho 90º PVC soldável c/ bucha de latão p/ água 20mmx1/2" | un | 2.79
Joelho 90º PVC soldável c/ rosca p/ água 25mmx3/4" | un | 1.19
Joelho 90º PVC soldável p/ água 20mm | un | 0.2
Joelho 90º PVC soldável p/ água 25mm | un | 0.27
Tê 90º PVC soldável c/ bucha de latão na bolsa central 20mmx1/2" | un | 1.74
Tê de redução 90º PVC soldável 25mm-20mm | un | 1.4
Tê sanitário PVC 100x50mm | un | 1.87
Tê sanitário PVC 50mm | un | 3.24
Ducha higiênica completa 1/2" | un | 27.28
Junção simples PVC p/ esgoto 100x50mm | un | 5.99
Junção simples PVC p/ esgoto 100mm | un | 9.73
Luva simples PVC p/ esgoto 100mm | un | 2.95
Luva simples PVC p/ esgoto 50mm | un | 1.39
15. Instalações Elétricas
Abraçadeira de ferro de 3/4" p/inst. eletrica aparente | un | 0.6
Braço de tempo completo | un | 53
Barramento de cobre p/quadro de distribuição | un | 6
Caixa terminal tamanho N1 ( 100x100x50) | un | 6.3
Cabo CCI -2 | m | 0.99
Cabo Multilan CAT 5E 24 AWG - 4PARES - UTILIZADO PARA INSTALAÇÃO DE MICROCOMPUTADORES | m | 1.05
Canaleta perfil "x" 20mmx10mmx2000mm | un | 8
Campainha escolar inclusive botão de cigarra | un | 42
Caixa de ferro 4x2 | un | 0.4
Caixa tipo condulet | un | 4
Caixa PVC octogonal 4"x4" | un | 2.6
Caixa de sobrepor 4"x2" sistema "x" | un | 1.96
Curva p/ eletroduto de PVC PB - ¾" | un | 0.3
Curva p/ eletroduto de PVC PB - ½" | un | 0.29
Conjunto Arstop | un | 27
Cabo ANTIFLAN 6.0 mm2 | m | 0.9
Conector p/ haste Ø 5/8" | un | 1.1
Cordoalha de cobre nú Ø 6,00mm² | un | 0.87
Disjuntor monofásico 10-30 A | un | 4.8
Eletroduto PVC PB - 1/2"- Rosqueável | m | 0.7
Eletroduto PVC PB 3/4" -Rosqueável | m | 0.8
Eletroduto PVC- 1/2"- ponta e bolsa | m | 0.5
Eletroduto PVC- 3/4"- ponta e bolsa | m | 1.24
Eletroduto PVC- 1"- Rosqueável | m | 1.1
Eletroduto de ferro galvanizado de 1/2" | m | 0.17
Fio anti-chama 1,5mm2 | m | 0.38
Fio anti-chama 2,5mm2 | m | 0.6
Fio anti-chama 4.0mm2 | m | 0.45
Fio anti-chama 6.0mm2 | m | 0.99
Fio para telefone CCI - 2 | m | 0.32
Fita de autofusão | m | 0.27
Fita isolante | m | 0.35
Haste de ferro Cooperweld de 5/8x 3,00m | un | 9.9
Interruptor de 1 seção simples c/ placa | un | 4
Interruptor de 1 seção simples e 1 tomada distanciada c/ placa | un | 6.09
Lâmpada incandescente de 100w | un | 1.9
Lâmpada fluorescente de 20/40W | un | 4.45
Lâmpada mista de 160w | un | 16
Lumunária tipo prato inclusive bocal | un | 15
Luminária comercial - 1 x 20 w | un | 7
Luminária comercial - 2 x 20w | un | 9
Luminária comercial - 1 x 40w | un | 8
Luminária comercial - 2 x 40w | un | 16
Luminária tipo tartaruga completa | un | 32
Luminária tipo Spot | un | 6.9
Luminária tipo Industrial | un | 38.9
Luminária para poste ornamental colonial de dupla pétala completa (incluindo 2 lâmpadas vapor de sódio 250w e 2 reatores) | un | 439.6
Nofuse 10 a 40 A | un | 32
Nofuse de 70 A | un | 42
Poste ornamental colonial de 3m | un | 308
Quadro de distribuição para 06 circuitos | un | 11
Quadro de distribuição p/ 12 circuitos | un | 18
Quadro de distribuição p/ 18 circuitos | un | 35
Quadro de medição Trifásico STDI | un | 42
Quadro de medição Trifásico STDE | un | 45
Reator 20/40w | un | 6.25
Rele foto elétrico | un | 18
Starter 20/40w | un | 0.4
Suporte c/ rabicho p/ lâmpada fluorescente | par | 0.35
Suporte c/ rabicho p/ starter | un | 0.35
Tomada c/ tres pinos p/ computador | un | 6.2
Tomada de embutir p/ telefone | un | 5
Tomada de lógica perfil "x" com conector e placa | un | 25
Tomada de embutir simples | un | 3.35
Caixa PVC 4"x2" | un | 1.04
Disjuntor bipolar DR 10A In30mA | un | 25
16. Equipamentos / Ferramentas
Aluguel de Vibrador de Imersão - 35/47 | mês | 354.2
Betoneira 320 litros | h | 2.5
Aluguel de Bancada de Serra c/ motor 5CV de alta rotação | mês | 50
Aluguel de Serra Mármore(Makita) | mês | 40
Bomba manual | un | 65
Bomba submersa ANAUGER de ¾ HP | un | 80
Energia Elétrica | kwh | 0.14
Extintor CO2 - 10KG | un | 60
Extintor CO2 - 6 KG | un | 60
Ferramentas em geral | vb | 200
Máquina p/ polimento piso granilite | m² | 1
Compressor de ar reboc. Pot. 59,7 a 63, 4 KW - 7.1 | h | 17.55
Rompedor de concreto pneumático c/ ponteiro 400 | h | 4.7
Material de Segurança EPI | vb | 300
Capacete | un | 5.7
Bota de couro | par | 14.71
Óculos de proteção | un | 6.76
17. Forros
Forro de PVC, tipo lambril | m² | 17.89
Placa de gesso 60 x 60 m | un | 1.8
Lambril de IPÊ para forro | m² | 18.5
Tiro c/ pino para fixação | un | 1.1
Junta cordoada para vedaçao de forro de gesso | kg | 3.8
18. Vidros
Vidro canelado de 4mm | m² | 38
Vidro liso de 3mm | m² | 30
Vidro liso de 4mm | m² | 35
Vidro liso de 6mm | m² | 45
19. Ferragens
Abraçadeira em chapa de ferro de 1/8" | un | 0.25
Cadeado 35mm | un | 6.5
Cantoneira inox para fixação de divisórias blindex/granito c/paraf. | un | 28
Dobradiça em metal cromado 3x 2 1/2" | un | 4.2
Dobradiça em metal cromado de 2 1/2" | un | 3.25
Dobradiça para moveis | un | 2.28
Dobradiça em latão cromado 3 ", para portas tipo vaivém | un | 38.92
Dobradiça em latão cromado 4 ", para portas tipo vaivém | un | 9.97
Dobradiça em ferro zincado 3 ", para portas tipo vaivém | un | 1.87
Dobradiça em ferro zincado 4 ", para portas tipo vaivém | un | 26
Fecho de encaixe | un | 25
Fechadura com cilindro em metal cromado de boa qualidade | un | 20
Fechadura p/ porta interna em metal cromado de boa qualidade | un | 18
Fechadura para wc tipo "Ocupado-livre" | un | 18
Ferrolho para Janelas cromado | un | 2.25
Bucha de nylon S - 8, c/ parafuso | cj | 0.29
Bucha de nylon S-10, c/ parafuso | cj | 0.65
Puxador de gaveta de móveis | un | 2.28
Torneira para lavatório | un | 16
Torneira longa p/ pia | un | 18
Ferrolho p/ portas | un | 1.85
20. Pisos, revestimentos e Impermeabilizantes
Azulejo branco comercial 15 x 15 cm | m² | 14
Cerâmica vitrificada 20x20cm - EXTRA | m² | 14
Cerâmica vitrificada 10x10cm | m2 | 16.6
Cerâmica virtrificada 30x30cm PEI V | m² | 15
Casquilho cerâmico | m² | 12.5
Cola a base de NEOPRENE P/ assent. de piso vinílico | kg | 7.33
Junta de PVC 4 x 9mm | m | 0.32
Manta asfáltica3mm | m² | 16
manta asfaltica 4mm aluminizada | m² | 17.5
Placa vinílica de 2,00mm, Paviflex | m² | 29
Placa vinílica de 3,00mm, Paviflex | m² | 31.15
Primer asfáltico | l | 3.15
Sika 1 | kg | 2.8
Mastique MTB 310 ml | l | 66.4
Barra de transferência 25mm | un | 5.3
21. Pré-moldados
Laje pre-moldada p/ piso | m² | 19
Laje pre-moldada para forro | m2 | 18
Laje pre-moldada para piso com sobre carga 550kg/m2 | m² | 19.5
Laje pré moldada p/ piso tipo EPS c/ vão de 5,00m | m2 | 19.5
Caixa pré-moldada p/ar condicionado de 7000 BTU | un | 58
Caixa pré-moldada p/arcondicionado de 10000 BTU | un | 85
Caixa pré-moldada p/arcondicionado de 18000 BTU | un | 85
Pórtico pré-moldado | m³ | 1050
Viga pré-moldada | m³ | 970
Pilare pré-moldado | m³ | 950
22. Diversos
Ácido Muriatico | l | 2
Transporte dematerial (laje) | m2 | 3.3
Benetrol | l | 13
Desmoldante | l | 6
Limpeza e esgotamento de fossa | ca | 60
Óleo queimado | l | 0.12
Óleo de linhaça | kg | 9.41
Placa indicativa | m² | 28
Porta para box em acrílico de (0,6x2,10)m, c/ aro e ferragens | un | 85
Placa de bronze (0,40x0,60)m | un | 240
Transporte de bota-fora | m³ | 8
Verba p/ instalação da obra | vb | 300
Verba p/ licença, placas e taxas | vb | 300
Limpeza p/ entrega da obra | vb | 150
Terra vegetal p/ grama | m³ | 30
Grama esmeralda em placas | m² | 7
Película Insulfilm fumê aplicada | m² | 23
Quadro escolar c/ porta giz e moldura em madeira (2/3 verde e 1/3 fórmica brilhante) | m² | 45.21
Sabão em pó | kg | 2.95
Vassoura de piaçava | un | 4.36
Caminhão guindauto 3,0t | h | 50
Ventilador de parede turbojet | un | 80
Palha de aço | un | 0.31
Escova com cerdas de aço | un | 4.19
Ventilador de teto turbojet | un | 116.19
23. Serviços
Corte de árvore de grande porte | und | 150
Destroncamento de árvore de grande porte | und | 120

## COMPOSIÇÃO
$$$$$$$$$$ COMPOSIÇÃO DE CUSTOS PARA CONSTRUÇÃO CIVIL $$$$$$$$$$
EDITAL:
OBJETO:
LOCAL : |  |  |  | DATA:
S E R V I Ç O S |  | Unid | Consumo | Preço Unitário | Preço Total
Escavação manual de vala ou cava em material de 1ª categoria, profundidade até 1,50m | 02497/ORSE |  |  |  | (m3)
SERVENTE COM ENCARGOS COMPLEMENTARES | 88316/SINAPI | h | 3 | 11.6763 | 35.0288
|  | Custo do material |  |  | 0
|  | mão de Obra |  |  | 35.0288
|  | Leis Sociais |  | 87.85%
|  | SUBTOTAL (R$) |  |  | 35.0288
|  | BDI |  | 24.87% | 8.7117
|  | TOTAL (R$) |  |  | 43.74
Reaterro interno (edificacoes) compactado manualmente | 55835/SINAPI |  |  |  | (m3)
SERVENTE COM ENCARGOS COMPLEMENTARES | 88316/SINAPI | h | 3.5 | 11.6763 | 40.8669
|  | Custo do material |  |  | 0
|  | mão de Obra |  |  | 40.8669
|  | Leis Sociais |  | 87.85%
|  | SUBTOTAL (R$) |  |  | 40.8669
|  | BDI |  | 24.87% | 10.1636
|  | TOTAL (R$) |  |  | 51.03
Execução de aterro compactado,sem controle do grau de compactação e sem forn. de material | 00070/ORSE |  |  |  | (m3)
Aluguel de compactador placa 415 kg (dynapac - cm 20 diesel - 6,0 hp) | 02461/ORSE | h | 1 | 2.57 | 2.57
SERVENTE COM ENCARGOS COMPLEMENTARES | 06111/SINAPI | h | 1 | 11.6763 | 11.6763
|  | Custo do material |  |  | 2.57
|  | mão de Obra |  |  | 11.6763
|  | Leis Sociais |  | 87.85%
|  | SUBTOTAL (R$) |  |  | 14.2463
|  | BDI |  | 24.87% | 3.543
|  | TOTAL (R$) |  |  | 17.79
Aterro de caixão de ediificação, com fornec. de areia, adensada com água | 00077/ORSE |  |  |  | (m3)
Areia fina - posto jazida/fornecedor (retirado na jazida, sem transporte) | 00366/SINAP | h | 1.2 | 76.43 | 91.716
SERVENTE COM ENCARGOS COMPLEMENTARES | 06111/SINAPI | h | 3 | 11.6763 | 35.0288
|  | Custo do material |  |  | 91.716
|  | mão de Obra |  |  | 35.0288
|  | Leis Sociais |  | 87.85%
|  | SUBTOTAL (R$) |  |  | 126.7448
|  | BDI |  | 24.87% | 31.5214
|  | TOTAL (R$) |  |  | 158.27
Fabricação, montagem e desmontagem de fôrma para sapata, em madeira serrada, e=25 mm, 4 utilizações. af_06/2017 | 96535/SINAPI |  |  |  | (m2)
Tabua madeira 2a qualidade 2,5 x 30,0cm (1 x 12") nao aparelhada | 06189/SINAPI | m | 1.278 | 8.71 | 11.1314
Prego de aco polido com cabeca 15 x 18 (1 1/2 x 13) | 05074/SINAPI | kg | 0.016 | 9.11 | 0.14576
Prego de aco polido com cabeca 17 x 24 (2 1/4 x 11) | 05073/SINAPI | kg | 0.047 | 8.29 | 0.38963
Peca de madeira nativa/regional 2,5 x 7,0 cm (sarrafo-p/forma) | 04517/SINAPI | m | 4.612 | 0.89 | 4.1047
Prego de aco polido com cabeca dupla 17 x 27 (2 1/2 x 11) | 40304/SINAPI | kg | 0.01 | 10.04 | 0.1004
Desmoldante protetor para formas de madeira, de base oleosaemulsionada em agua | 02692/SINAPI | l | 0.017 | 6.54 | 0.11118
Carpinteiro com encargos complementares | 88309/SINAPI | h | 2.769 | 15.2934 | 42.3474
Servente com encargos complementares | 88316/SINAPI | h | 1.086 | 11.6763 | 12.6804
Serra circular de bancada com motor elétrico potência de 5hp, com coifa para disco 10" - chi diurno. af_08/2015 | 91693/SINAPI | chi | 0.039 | 18 | 0.702
Serra circular de bancada com motor elétrico potência de 5hp, com coifa para disco 10" - chp diurno. af_08/2015 | 91692/SINAPI | chp | 0.079 | 20.123 | 1.5897
|  | Custo do material |  |  | 18.2747
|  | mão de Obra |  |  | 55.0278
|  | Leis Sociais |  | 87.85%
|  | SUBTOTAL (R$) |  |  | 73.3026
|  | BDI |  | 24.87% | 18.2303
|  | TOTAL (R$) |  |  | 91.53
Armação de bloco, viga baldrame ou sapata utilizando aço ca-50 de 10 mm - montagem. af_06/2017 | 96546/SINAPII |  |  |  | kg
Abracadeira de nylon para amarracao de cabos, comprimento de 200 x *4,6* mm | 00411/SINAPI | un | 0.4655 | 0.15 | 0.069825
Arame recozido 18 bwg, 1,25 mm (0,01 kg/m) | 00337/SINAPI | kg | 0.025 | 8.78 | 0.2195
Ajudante de armador com encargos complementares | 88238/SINAPI | h | 0.029 | 11.6763 | 0.33861
Armador com encargos complementares | 88245/SINAPI | h | 0.089 | 15.2934 | 1.3611
Corte e dobra de aço ca-50, diâmetro de 10,0 mm, utilizado em estruturas diversas, exceto lajes. af_12/2015 | 92794/SINAPI | kg | 1 | 6.43 | 6.43
|  | Custo do material |  |  | 6.7193
|  | mão de Obra |  |  | 1.6997
|  | Leis Sociais |  | 87.85%
|  | SUBTOTAL (R$) |  |  | 8.419
|  | BDI |  | 24.87% | 2.0938
|  | TOTAL (R$) |  |  | 10.51
Concreto fck = 30mpa, traço 1:2,1:2,5 (cimento/ areia média/ brita 1) - preparo mecânico com betoneira 400 l. af_07/2016 | 94966/SINAPI |  |  |  | m3
Areia media - posto jazida/fornecedor (retirado na jazida, sem transporte) | 00370/SINAPI | m3 | 0.735 | 78 | 57.33
Cimento portland composto cp ii-32 | 01379/SINAPI | kg | 388.88 | 0.44 | 171.1072
Pedra britada n. 1 (9,5 a 19 mm) posto pedreira/fornecedor,sem frete | 04721/SINAPI | m3 | 0.589 | 62 | 36.518
Servente com encargos complementares | 88316/SINAPI | h | 2.3 | 11.6763 | 26.8554
Operador de betoneira estacionária/misturador com encargos complementares | 88377/SINAPI | h | 1.45 | 15.2934 | 22.1754
Betoneira capacidade nominal de 400 l, capacidade de mistura 280 l, motor elétrico trifásico potência de 2 cv, sem carregador - chp diurno. af_10/2014 | 88830/SINAPI | chp | 0.75 | 1.21 | 0.9075
Betoneira capacidade nominal de 400 l, capacidade de mistura 280 l, motor elétrico trifásico potência de 2 cv, sem carregador - chi diurno. af_10/2014 | 88831/SINAPI | chi | 0.7 | 0.22 | 0.154
|  | Custo do material |  |  | 266.0167
|  | mão de Obra |  |  | 49.0308
|  | Leis Sociais |  | 87.85%
|  | SUBTOTAL (R$) |  |  | 315.0475
|  | BDI |  | 24.87% | 78.3523
|  | TOTAL (R$) |  |  | 393.4
Fabricação, montagem e desmontagem de fôrma para viga baldrame, em madeira serrada, e=25 mm, 4 utilizações. af_06/2017 | 96536/SINAPII |  |  |  | (m2)
Desmoldante protetor para formas de madeira, de base oleosaemulsionada em agua | 02692/SINAPI | l | 0.017 | 6.54 | 0.11118
Peca de madeira nativa / regional 7,5 x 7,5cm (3x3) nao aparelhada (p/forma) | 04491/SINAPI | m | 0.605 | 5.61 | 3.3941
Peca de madeira nativa/regional 2,5 x 7,0 cm (sarrafo-p/forma) | 04517/SINAPI | m | 0.567 | 0.89 | 0.50463
Prego de aco polido com cabeca 17 x 24 (2 1/4 x 11) | 05073/SINAPI | kg | 0.026 | 8.29 | 0.21554
Tabua madeira 2a qualidade 2,5 x 30,0cm (1 x 12") nao aparelhada | 06189/SINAPI | m | 1.008 | 8.71 | 8.7797
Prego de aco polido com cabeca dupla 17 x 27 (2 1/2 x 11) | 40304/SINAPI | kg | 0.034 | 10.04 | 0.34136
Serra circular de bancada com motor elétrico potência de 5hp, com coifa para disco 10" - chi diurno. af_08/2015 | 91693/SINAPI | chi | 0.014 | 18 | 0.252
Serra circular de bancada com motor elétrico potência de 5hp, com coifa para disco 10" - chp diurno. af_08/2015 | 91692/SINAPI | chp | 0.017 | 20.13 | 0.34221
Carpinteiro de formas com encargos complementares | 88262/SINAPI | h | 1.145 | 15.2934 | 17.5109
Ajudante de carpinteiro com encargos complementares | 88239/SINAPI | h | 0.471 | 11.6763 | 5.4995
|  | Custo do material |  |  | 36.3569
|  | mão de Obra |  |  | 0.59421
|  | Leis Sociais |  | 87.85%
|  | SUBTOTAL (R$) |  |  | 36.9511
|  | BDI |  | 24.87% | 9.1897
|  | TOTAL (R$) |  |  | 46.14
Concreto magro para lastro, traço 1:4,5:4,5 (cimento/ areia média/ brita 1) - preparo mecânico com betoneira 400 l. af_07/2016 | 94962/SINAPI |  |  |  | m3
Areia media - posto jazida/fornecedor (retirado na jazida, sem transporte) | 00370/SINAPI | m3 | 0.859 | 78 | 67.002
Cimento portland composto cp ii-32 | 01379/SINAPI | kg | 212.21 | 0.44 | 93.3724
Pedra britada n. 1 (9,5 a 19 mm) posto pedreira/fornecedor,sem frete | 04721/SINAPI | m3 | 0.579 | 62 | 35.898
Servente com encargos complementares | 88316/SINAPI | h | 2.45 | 11.6763 | 28.6068
Operador de betoneira estacionária/misturador com encargos complementares | 88377/SINAPI | h | 1.55 | 15.2934 | 23.7048
Betoneira capacidade nominal de 400 l, capacidade de mistura 280 l, motor elétrico trifásico potência de 2 cv, sem carregador - chp diurno. af_10/2014 | 88830/SINAPI | chp | 0.8 | 1.21 | 0.968
Betoneira capacidade nominal de 400 l, capacidade de mistura 280 l, motor elétrico trifásico potência de 2 cv, sem carregador - chi diurno. af_10/2014 | 88831/SINAPI | chi | 0.75 | 0.22 | 0.165
|  | Custo do material |  |  | 197.4054
|  | mão de Obra |  |  | 52.3116
|  | Leis Sociais |  | 87.85%
|  | SUBTOTAL (R$) |  |  | 249.717
|  | BDI |  | 24.87% | 62.1046
|  | TOTAL (R$) |  |  | 311.82
Montagem e desmontagem de fôrma de pilares retangulares e estruturas similares com área média das seções menor ou igual a 0,25 m², pé-direito simples, em chapa de madeira compensada resinada, 4 utilizações. af_12/2015 | 92418/SINAPI |  |  |  | (m2)
Desmoldante protetor para formas de madeira, de base oleosaemulsionada em agua | 02692/SINAPI | l | 0.01 | 6.54 | 0.0654
Locacao de aprumador metalico de pilar, com altura e anguloregulaveis, extensao de *1,50* a *2,80* m | 40271/SINAPI | mes | 0.198 | 5.85 | 1.1583
Locacao de viga sanduiche metalica vazada para travamento de pilares, altura de *8* cm, largura de *6* cm e extensao de2 m | 40275/SINAPI | mes | 0.393 | 9 | 3.537
Locacao de barra de ancoragem de 0,80 a 1,20 m de extensao,com rosca de 5/8", incluindo porca e flange | 40287/SINAPI | mes | 0.785 | 2.25 | 1.7663
Prego de aco polido com cabeca dupla 17 x 27 (2 1/2 x 11) | 40304/SINAPI | kg | 0.019 | 10.04 | 0.19076
Ajudante de carpinteiro com encargos complementares | 88239/SINAPI | h | 0.208 | 11.6763 | 2.4287
Carpinteiro de formas com encargos complementares | 88262/SINAPI | h | 1.137 | 15.2934 | 17.3886
Fabricação de fôrma para pilares e estruturas similares, em chapa de madeira compensada resinada, e = 17 mm. af_12/2015 | 92263/SINAPI | m2 | 0.263 | 96.7 | 25.4321
|  | Custo do material |  |  | 9.1464
|  | mão de Obra |  |  | 42.8207
|  | Leis Sociais |  | 87.85%
|  | SUBTOTAL (R$) |  |  | 51.9671
|  | BDI |  | 24.87% | 12.9242
|  | TOTAL (R$) |  |  | 64.89
Armação de pilar ou viga de uma estrutura convencional de concreto armado em um edifício de múltiplos pavimentos utilizando aço ca-50 de 12,5 mm - montagem. af_12/2015 | 92763/SINAPI |  |  |  | kg
Arame recozido 18 bwg, 1,25 mm (0,01 kg/m) | 00337/SINAPI | kg | 0.025 | 8.78 | 0.2195
Espacador / distanciador circular com entrada lateral, em plastico, para vergalhao *4,2 a 12,5* mm, cobrimento 20 mm | 39017/SINAPI | un | 0.367 | 0.13 | 0.04771
Ajudante de armador com encargos complementares | 88238/SINAPI | h | 0.0063 | 11.6763 | 0.07356
Armador com encargos complementares | 88245/SINAPI | h | 0.0386 | 15.2934 | 0.59033
Corte e dobra de aço ca-50, diâmetro de 12,5 mm, utilizado em estruturas diversas, exceto lajes. af_12/2015 | 92795/SINAPI | kg | 1 | 5.47 | 5.47
|  | Custo do material |  |  | 5.7372
|  | mão de Obra |  |  | 0.66389
|  | Leis Sociais |  | 87.85%
|  | SUBTOTAL (R$) |  |  | 6.4011
|  | BDI |  | 24.87% | 1.592
|  | TOTAL (R$) |  |  | 7.99
Lançamento com uso de baldes, adensamento e acabamento de concreto em estruturas. af_12/2015 | 92873/SINAPI |  |  |  | m3
Carpinteiro de formas com encargos complementares | 88262/SINAPI | h | 1.846 | 15.2934 | 28.2316
Pedreiro com encargos complementares | 88309/SINAPI | h | 1.846 | 15.2934 | 28.2316
Servente com encargos complementares | 88316/SINAPI | h | 5.538 | 11.6763 | 64.6631
Vibrador de imersão, diâmetro de ponteira 45mm, motor elétrico trifásico potência de 2 cv - chp diurno. af_06/2015 | 90586/SINAPI | chp | 0.672 | 1.29 | 0.86688
Vibrador de imersão, diâmetro de ponteira 45mm, motor elétrico trifásico potência de 2 cv - chi diurno. af_06/2015 | 90587/SINAPI | chi | 1.174 | 0.29 | 0.34046
|  | Custo do material |  |  | 121.1263
|  | mão de Obra |  |  | 1.2073
|  | Leis Sociais |  | 87.85%
|  | SUBTOTAL (R$) |  |  | 122.3337
|  | BDI |  | 24.87% | 30.4244
|  | TOTAL (R$) |  |  | 152.76
aje pré-fabricada treliçada para piso ou cobertura, intereixo 38cm, h=12cm, el. enchimento em bloco cerâmico h=8cm, inclusive escoramento em madeira e capeamento 4cm. | 04254/ORSE |  |  |  | (m2)
Madeira mista serrada (barrote) 6 x 6cm - 0,0036 m3/m (angelim, louro) | 01569/ORSE | m | 1.71 | 5.52 | 9.4392
Madeira mista serrada (sarrafo) 2,2 x 5,5cm - 0,00121 m³/m | 06995/ORSE | m | 0.97 | 2.21 | 2.1437
Areia grossa - posto jazida/fornecedor (retirado na jazida,sem transporte) | 00367/SINAPI | m3 | 0.049 | 79.5 | 3.8955
Cimento portland composto cp ii-32 | 01379/SINAPI | kg | 15 | 0.44 | 6.6
Laje pre-moldada trelicada (lajotas + vigotas) para piso, unidirecional, sobrecarga de 200 kg/m2, vao ate 6,00 m (sem colocacao) | 03746/SINAPI | m2 | 1 | 45.77 | 45.77
Pedra britada n. 2 (19 a 38 mm) posto pedreira/fornecedor, sem frete | 04718/SINAPI | m3 | 0.033 | 62 | 2.046
Pedra britada n. 1 (9,5 a 19 mm) posto pedreira/fornecedor,sem frete | 04721/SINAPI | m3 | 0.011 | 62 | 0.682
Pedreiro com encargos complementares | 88309/SINAPI | h | 0.44 | 15.2934 | 6.7291
Prego de aco polido com cabeca 18 x 30 (2 3/4 x 10) | 05075/SINAPI | kg | 0.03 | 8.13 | 0.2439
Servente com encargos complementares | 88316/SINAPI | h | 1.88 | 11.6763 | 21.9514
Tabua madeira 3a qualidade 2,5 x 23,0cm (1 x 9") nao aparelhada | 10567/SINAPI | m | 0.56 | 5.91 | 3.3096
Aço CA - 50 Ø 6,3 a 12,5mm, inclusive corte, dobragem, montagem e colocacao de ferragens nas formas, para superestruturas e fundações | 00140/ORSE | kg | 1.89 | 6.3 | 11.907
|  | Custo do material |  |  | 92.0897
|  | mão de Obra |  |  | 7.4111
|  | Leis Sociais |  | 87.85%
|  | SUBTOTAL (R$) |  |  | 99.5008
|  | BDI |  | 24.87% | 24.7458
|  | TOTAL (R$) |  |  | 124.25
Contraverga moldada in loco em concreto para vãos de mais de 1,5 m de comprimento. af_03/2016 | 93197/SINAPI |  |  |  | m
Desmoldante protetor para formas de madeira, de base oleosaemulsionada em agua | 02692/SINAPI | l | 0.007 | 6.54 | 0.04578
Espacador / distanciador circular com entrada lateral, em plastico, para vergalhao *4,2 a 12,5* mm, cobrimento 20 mm | 39017/SINAPI | un | 6 | 0.13 | 0.78
Pedreiro com encargos complementares | 88309/SINAPI | h | 0.36 | 15.2934 | 5.5056
Servente com encargos complementares | 88316/SINAPI | h | 0.18 | 11.6763 | 2.1017
Fabricação de fôrma para vigas, com madeira serrada, e = 25 mm. af_12/2015 | 92270/SINAPI | m2 | 0.4 | 46.56 | 18.624
Corte e dobra de aço ca-50, diâmetro de 6,3 mm, utilizado em estruturas diversas, exceto lajes. af_12/2015 | 92792/SINAPI | kg | 0.49 | 7.62 | 3.7338
Concreto fck = 20mpa, traço 1:2,7:3 (cimento/ areia média/ brita 1) - preparo mecânico com betoneira 600 l. af_07/2016 | 94970/SINAPI | m3 | 0.024 | 288.95 | 6.9348
|  | Custo do material |  |  | 30.1184
|  | mão de Obra |  |  | 7.6073
|  | Leis Sociais |  | 87.85%
|  | SUBTOTAL (R$) |  |  | 37.7257
|  | BDI |  | 24.87% | 9.3824
|  | TOTAL (R$) |  |  | 47.11
Fixação (encunhamento) de alvenaria de vedação com argamassa aplicada com colher. af_03/2016 | 93201/SINAPI |  |  |  | m
Servente com encargos complementares | 88316/SINAPI | h | 0.03 | 11.6763 | 0.35029
Pedreiro com encargos complementares | 88309/SINAPI | h | 0.15 | 15.2934 | 2.294
Argamassa traço 1:2:9 (cimento, cal e areia média) para emboço/massa única/assentamento de alvenaria de vedação, preparo mecânico com betoneira 600 l. af_06/2014 | 87294/SINAPI | m3 | 0.0035 | 364.52 | 1.2758
|  | Custo do material |  |  | 1.2758
|  | mão de Obra |  |  | 2.6443
|  | Leis Sociais |  | 87.85%
|  | SUBTOTAL (R$) |  |  | 3.9201
|  | BDI |  | 24.87% | 0.97493
|  | TOTAL (R$) |  |  | 4.9
Trama de madeira composta por ripas, caibros e terças para telhados de mais que 2 águas para telha cerâmica capa-canal, incluso transporte vertical. af_12/2015 | 92542/SINAPI |  |  |  | (m2)
Ripa de madeira nao aparelhada *1,5 x 5* cm, macaranduba, angelim ou equivalente da regiao | 04408/SINAPI | m | 2.538 | 1.78 | 4.5176
Viga de madeira nao aparelhada 6 x 12 cm, macaranduba, angelim ou equivalente da regiao | 04425/SINAPI | m | 1.017 | 15.48 | 15.7432
Caibro de madeira nao aparelhada *5 x 6* cm, macaranduba, angelim ou equivalente da regiao | 04430/SINAPI | m | 2.314 | 7.99 | 18.4889
Prego de aco polido com cabeca 15 x 15 (1 1/4 x 13) | 20247/SINAPI | kg | 0.07 | 9.01 | 0.6307
Prego de aco polido com cabeca 19 x 36 (3 1/4 x 9) | 39027/SINAPI | kg | 0.05 | 8.13 | 0.4065
Prego de aco polido com cabeca 22 x 48 (4 1/4 x 5) | 40568/SINAPI | kg | 0.08 | 8.2 | 0.656
Ajudante de carpinteiro com encargos complementares | 88239/SINAPI | h | 0.489 | 11.6763 | 5.7097
Carpinteiro de formas com encargos complementares | 88262/SINAPI | h | 0.676 | 15.2934 | 10.3383
Guincho elétrico de coluna, capacidade 400 kg, com moto freio, motor trifásico de 1,25 cv - chp diurno. af_03/2016 | 93281/SINAPI | chp | 0.0428 | 12.73 | 0.54484
Guincho elétrico de coluna, capacidade 400 kg, com moto freio, motor trifásico de 1,25 cv - chi diurno. af_03/2016 | 93282/SINAPI | chi | 0.0594 | 12.05 | 0.71577
|  | Custo do material |  |  | 41.7035
|  | mão de Obra |  |  | 16.048
|  | Leis Sociais |  | 87.85%
|  | SUBTOTAL (R$) |  |  | 57.7515
|  | BDI |  | 24.87% | 14.3628
|  | TOTAL (R$) |  |  | 72.11
Telhamento com telha cerâmica capa-canal, tipo colonial, com mais de 2 águas, incluso transporte vertical. af_06/2016 | 94204/SINAPI |  |  |  | m
Telha ceramica tipo colonial, comprimento de *44* cm, rendimento de *26* telhas/m2 | 07176/SINAPI | un | 27.535 | 0.52 | 14.3182
Servente com encargos complementares | 88316/SINAPI | h | 0.521 | 11.6763 | 6.0833
Telhadista com encargos complementares | 88323/SINAPI | h | 0.254 | 15.2934 | 3.8845
Guincho elétrico de coluna, capacidade 400 kg, com moto freio, motor trifásico de 1,25 cv - chp diurno. af_03/2016 | 93281/SINAPI | chp | 0.0372 | 12.73 | 0.47356
Guincho elétrico de coluna, capacidade 400 kg, com moto freio, motor trifásico de 1,25 cv - chi diurno. af_03/2016 | 93282/SINAPI | chi | 0.0516 | 12.05 | 0.62178
|  | Custo do material |  |  | 15.4135
|  | mão de Obra |  |  | 9.9679
|  | Leis Sociais |  | 87.85%
|  | SUBTOTAL (R$) |  |  | 25.3814
|  | BDI |  | 24.87% | 6.3124
|  | TOTAL (R$) |  |  | 31.69
Cumeeira e espigão para telha cerâmica emboçada com argamassa traço 1:2:9 (cimento, cal e areia), para telhados com mais de 2 águas, incluso transporte vertical. af_06/2016 | 94219/SINAPI |  |  |  | m
Cumeeira para telha ceramica, comprimento de *41* cm, rendimento de *3* telhas/m | 07181/SINAPI | un | 3 | 1.34 | 4.02
Guincho elétrico de coluna, capacidade 400 kg, com moto freio, motor trifásico de 1,25 cv - chi diurno. af_03/2016 | 93282/SINAPI | chi | 0.0087 | 12.05 | 0.10483
Guincho elétrico de coluna, capacidade 400 kg, com moto freio, motor trifásico de 1,25 cv - chp diurno. af_03/2016 | 93281/SINAPI | chp | 0.0063 | 12.73 | 0.080199
Telhadista com encargos complementares | 88323/SINAPI | h | 0.305 | 15.2934 | 4.6645
Argamassa traço 1:2:9 (cimento, cal e areia média) para emboço/massa única/assentamento de alvenaria de vedação, preparo mecânico com misturador de eixo horizontal de 300 kg. af_06/2014 | 87337/SINAPI | m3 | 0.0117 | 361.76 | 4.2326
Servente com encargos complementares | 88316/SINAPI | h | 0.35 | 11.6763 | 4.0867
|  | Custo do material |  |  | 8.4376
|  | mão de Obra |  |  | 8.7512
|  | Leis Sociais |  | 87.85%
|  | SUBTOTAL (R$) |  |  | 17.1888
|  | BDI |  | 24.87% | 4.2749
|  | TOTAL (R$) |  |  | 21.46
Impermeabilização c/ manta asfáltica 4mm, estruturada com não-tecido de poliéster, inclusive aplicação de 1 demão de primer, exceto proteção mecânicamadeira e capeamento 4cm. | 10020/ORSE |  |  |  | (m2)
Primer para manta asfaltica a base de asfalto modificado diluido em solvente, aplicacao a frio | 00511/SINAPI | l | 0.5 | 11.63 | 5.815
Servente com encargos complementares | 88316/SINAPI | h | 0.3 | 11.6763 | 3.5029
Impermeabilizador | 12873/SINAPI | h | 0.45 | 15.2934 | 6.882
Emulprimer, tinta primaria betuminosa em suspenção aquosa, utilizada como pintura basica de imprimação | 10452/ORSE | kg | 0.6 | 7.47 | 4.482
Manta asfaltica elastomerica em poliester 4 mm, tipo iii, classe b, acabamento pp (nbr 9952) | 04015/SINAPI | m2 | 1.1 | 45.2 | 49.72
Ajudante-pratico/Meio-Oficial | 10454/ORSE | h | 0.45 | 11.6763 | 5.2543
|  | Custo do material |  |  | 60.017
|  | mão de Obra |  |  | 15.6392
|  | Leis Sociais |  | 87.85%
|  | SUBTOTAL (R$) |  |  | 75.6562
|  | BDI |  | 24.87% | 18.8157
|  | TOTAL (R$) |  |  | 94.47
Cinta de amarração de alvenaria PLATIBANDA, moldada in loco em concreto. af_03/2016 | 93204/SINAPI |  |  |  | m
Espacador / distanciador circular com entrada lateral, em plastico, para vergalhao *4,2 a 12,5* mm, cobrimento 20 mm | 39017/SINAPI | un | 6 | 0.13 | 0.78
Desmoldante protetor para formas de madeira, de base oleosaemulsionada em agua | 02692/SINAPI | l | 0.0035 | 6.54 | 0.02289
Concreto fck = 20mpa, traço 1:2,7:3 (cimento/ areia média/ brita 1) - preparo mecânico com betoneira 600 l. af_07/2016 | 94970/SINAPI | m3 | 0.0154 | 288.95 | 4.4498
Corte e dobra de aço ca-50, diâmetro de 8,0 mm, utilizado em estruturas diversas, exceto lajes. af_12/2015 | 92793/SINAPI | kg | 0.79 | 7.82 | 6.1778
Fabricação de fôrma para vigas, com madeira serrada, e = 25 mm. af_12/2015 | 92270/SINAPI | m2 | 0.2 | 46.56 | 9.312
Pedreiro com encargos complementares | 88309/SINAPI | h | 0.36 | 15.2934 | 5.5056
Servente com encargos complementares | 88316/SINAPI | h | 0.18 | 11.63 | 2.0934
|  | Custo do material |  |  | 20.7425
|  | mão de Obra |  |  | 7.599
|  | Leis Sociais |  | 87.85%
|  | SUBTOTAL (R$) |  |  | 28.3415
|  | BDI |  | 24.87% | 7.0485
|  | TOTAL (R$) |  |  | 35.39
Pilaretes de amarração de alvenaria PLATIBANDA, moldada in loco em concreto. af_03/2016 | 93204/SINAPI |  |  |  | m
Espacador / distanciador circular com entrada lateral, em plastico, para vergalhao *4,2 a 12,5* mm, cobrimento 20 mm | 39017/SINAPI | un | 6 | 0.13 | 0.78
Desmoldante protetor para formas de madeira, de base oleosaemulsionada em agua | 02692/SINAPI | l | 0.0035 | 6.54 | 0.02289
Concreto fck = 20mpa, traço 1:2,7:3 (cimento/ areia média/ brita 1) - preparo mecânico com betoneira 600 l. af_07/2016 | 94970/SINAPI | m3 | 0.0154 | 288.95 | 4.4498
Corte e dobra de aço ca-50, diâmetro de 8,0 mm, utilizado em estruturas diversas, exceto lajes. af_12/2015 | 92793/SINAPI | kg | 0.79 | 7.82 | 6.1778
Fabricação de fôrma para vigas, com madeira serrada, e = 25 mm. af_12/2015 | 92270/SINAPI | m2 | 0.2 | 46.56 | 9.312
Pedreiro com encargos complementares | 88309/SINAPI | h | 0.36 | 15.2934 | 5.5056
Servente com encargos complementares | 88316/SINAPI | h | 0.18 | 11.63 | 2.0934
|  | Custo do material |  |  | 20.7425
|  | mão de Obra |  |  | 7.599
|  | Leis Sociais |  | 87.85%
|  | SUBTOTAL (R$) |  |  | 28.3415
|  | BDI |  | 24.87% | 7.0485
|  | TOTAL (R$) |  |  | 35.39
Alvenaria bloco cerâmico vedação, 9x19x24cm, e=9cm, com argamassa t5 - 1:2:8 (cimento/cal/areia), junta=1cm - Rev.09 | 00151/ORSE | m2
Código | Descrição da Composição | Unid | Quant | Custo Unit. | Custo Total
Bloco cerâmico, de vedação, 6 furos horizontais, dim. 9 x 19 x 19 cm | 02657/ORSE | mil | 25 | 0.42 | 10.5
Argamassa em volume - cimento, cal e areia traço t-5 (1:2:8) - 1 saco cimento 50 kg / 2 sacos cal 20 kg / 8 padiolas de areia dim 0.35 x 0.45 x 0.13 m - Confecção mecânica e transporte | 03308/ORSE | m3 | 0.0138 | 370.22 | 5.109
Pedreiro com encargos complementares | 88309/SINAPI | h | 0.64 | 15.2934 | 9.7878
Servente com encargos complementares | 88316/SINAPI | h | 0.38 | 11.6763 | 4.437
|  | Custo do material |  |  | 15.609
|  | mão de Obra |  |  | 14.2247
|  | Leis Sociais |  |  | 0
|  | SUBTOTAL (R$) |  |  | 29.8338
|  | BDI |  | 24.87% | 7.4197
|  | TOTAL (R$) |  |  | 37.25
Reboco interno de parede, espessura 0,5cm, com argamassa 1:2 cal e areia | 12354/ORSE | m2
Código | Descrição da Composição | Unid | Quant | Custo Unit. | Custo Total
Argamassa cal e areia traço 1:2 - Confecção mecânica e transporte | 12356/ORSE | m3 | 0.005 | 379.74 | 1.8987
Pedreiro com encargos complementares | 88309/SINAPI | h | 0.6 | 15.2934 | 9.176
Servente com encargos complementares | 88316/SINAPI | h | 0.6 | 11.6763 | 7.0058
Totais |  | Custo do material |  |  | 1.8987
Equipamento |  | mão de Obra |  |  | 16.1818
0.12 |  | Leis Sociais |  |  | 0
|  | SUBTOTAL (R$) |  |  | 18.0805
|  | BDI |  | 24.87% | 4.4966
|  | TOTAL (R$) |  |  | 22.58
Calha em alvenaria / regularizada | 00298/ORSE | m2
Código | Descrição da Composição | Unid | Quant | Custo Unit. | Custo Total
Alvenaria de vedação de blocos cerâmicos furados na horizontal de 9x19x19cm (espessura 9cm) de paredes com área líquida maior ou igual a 6m² com vãos e argamassa de assentamento com preparo manual. | 87520/SINAPI | m2 | 0.2 | 29.8338 | 5.9668
Chapisco aplicado em alvenaria (com presença de vãos) e estruturas de concreto de fachada, com colher de pedreiro. argamassa traço 1:3 com preparo em betoneira | 87905/SINAPI | m2 | 0.6 | 5.2339 | 3.1403
Contrapiso em argamassa traço 1:4 (cimento e areia), preparo manual, aplicado em áreas molhadas sobre impermeabilização, espessura 3cm | 87757/SINAPI | m2 | 0.7 | 33.9208 | 23.7446
Reboco interno de parede, espessura 0,5cm, com argamassa 1:2 cal e areia | 12354/ORSE | m2 | 0.6 | 18.0805 | 10.8483
0
Totais |  | Custo do material |  |  | 43.7
Equipamento |  | mão de Obra |  |  | 10.8483
0.12 |  | Leis Sociais |  |  | 0
|  | SUBTOTAL (R$) |  |  | 54.5483
|  | BDI |  | 24.87% | 13.5662
|  | TOTAL (R$) |  |  | 68.11
Janela de alumínio de correr, 4 folhas, fixação com parafuso sobre contramarco (exclusive contramarco), com vidros, padronizada. af_07/2016 | 94573/SINAPI |  |  |  | m2
Silicone acetico uso geral incolor 280 g | 39961/SINAPI | un | 0.56 | 11.9 | 6.664
Janela alumiinio de correr 1,20 x 1,50 m (axl) com 4 folhasde vidro incluso guarnicao | 34364/SINAPI | un | 1 | 204.47 | 204.47
Parafuso de aco zincado com rosca soberba, cabeca chata e fenda simples, diametro 4,2 mm, comprimento * 32 * mm | 04377/SINAPI | un | 7.3 | 0.06 | 0.438
Servente com encargos complementares | 88316/SINAPI | h | 1.699 | 11.6763 | 19.838
Pedreiro com encargos complementares | 88309/SINAPI | h | 3.397 | 15.2934 | 51.9517
|  | Custo do material |  |  | 283.3616
|  | mão de Obra |  |  | 71.7896
|  | Leis Sociais |  | 87.85%
|  | SUBTOTAL (R$) |  |  | 355.1512
|  | BDI |  | 24.87% | 88.3261
|  | TOTAL (R$) |  |  | 443.48
Grade em ferro, c/ quadro em barra chata 2" x 3/8", barras redondas 3/4" nas verticais, barras chatas 2" x 1/4" nas horizontais, chapa em aço esp=3mm na horizontal e tubo quadrado 50 x 50mm, inclusive porta, ferrolho e dobradiças. | 08506/ORSE |  |  |  | m2
Tubo industrial, em aço, quadrado, dim 50 x 50 mm, e=2,00mm, 4,476 kg/m | 08851/ORSE | m | 0.29 | 31.79 | 9.2191
Serralheiro | 06110/SINAPI | h | 2 | 15.2934 | 30.5868
Servente de obras | 06111/SINAPI | h | 2 | 11.6763 | 23.3525
Eletrodo revestido aws - e7018, diametro igual a 4,00 mm | 10997/SINAPI | kg | 2.88 | 17.9 | 51.552
Barra de ferro retangular, barra chata, 2" x 1/4" (l x e), 2,53 kg/m | 00559/SINAPI | m | 1.18 | 14.04 | 16.5672
Chapa aço fina a quente e=3,00mm, 11MSG, 24,00 kg/m2 | 03663/ORSE | m2 | 0.25 | 171.08 | 42.77
Barra redonda de aço mecanico laminado 3/4" (2,24 kg/m) | 03359/ORSE | kg | 16.35 | 8.31 | 135.8685
Barra de ferro retangular, barra chata (qualquer dimensao) | 00546/SINAPI | kg | 5.44 | 5.55 | 30.192
Concreto simples fabricado na obra, fck=15 mpa, lançado e adensado | 00126/ORSE | m3 | 0.0075 | 394.23 | 2.9567
Dobradiça de ferro 65x47mm em barra chata 2 1/2" x 1/4" e pino aço 1/2" (exceto mão de obra) | 08495/ORSE | un | 2 | 3.89 | 7.78
Tranca de ferro - tipo 2- para porta em grade de ferro, em barra chata ferro 2" x 1/4" e barra aço redonda 7/8" - exceto mão de obra | 08501/ORSE | un | 1 | 15.29 | 15.29
Encargos Complementares - Servente | 10549/ORSE | h | 2 | 2.97 | 5.94
Encargos Complementares - Serralheiro | 10594/ORSE | h | 2 | 2.82 | 5.64
|  | Custo do material |  |  | 323.7755
|  | mão de Obra |  |  | 53.9393
|  | Leis Sociais |  | 87.85%
|  | SUBTOTAL (R$) |  |  | 377.7148
|  | BDI |  | 24.87% | 93.9377
|  | TOTAL (R$) |  |  | 471.65
10.13 - KIT DE PORTA DE MADEIRA PARA PINTURA, SEMI-OCA (LEVE OU MÉDIA), PADRÃO MÉDIO, 90X210CM, ESPESSURA DE 3,5CM, ITENS INCLUSOS: DOBRADIÇAS, MONTAGEM E INSTALAÇÃO DO BATENTE, FECHADURA COM EXECUÇÃO DO FURO - FORNECIMENTO E INSTALAÇÃO. | 90844 |  |  |  | m2
ADUELA / MARCO / BATENTE PARA PORTA DE 90X210CM, PADRÃO MÉDIO - FORNECIMENTO E MONTAGEM. AF_08/2015 | SINAPI 90803 | un | 1 | 180.23 | 180.23
PORTA DE MADEIRA PARA PINTURA, SEMI-OCA (LEVE OU MÉDIA), 90X210CM, ESPESSURA DE 3,5CM, INCLUSO DOBRADIÇAS - FORNECIMENTO E INSTALAÇÃO | SINAPI 90823 | un | 1 | 302.39 | 302.39
ALIZAR / GUARNIÇÃO DE 5X1,5CM PARA PORTA DE 90X210CM FIXADO COM PREGOS, PADRÃO MÉDIO - FORNECIMENTO E INSTALAÇÃO | SINAPI 90829 | un | 2 | 28.28 | 56.56
FECHADURA DE EMBUTIR COM CILINDRO, EXTERNA, COMPLETA, ACABAMENTO PADRÃO MÉDIO, INCLUSO EXECUÇÃO DE FURO - FORNECIMENTO E INSTALAÇÃO | SINAPI 90830 | un | 1 | 88.39 | 88.39
Revestimento em laminado melaminico texturizado, espessura 0,8 mm, fixado com cola | SINAPI 72200 | m² | 1.89 | 69.81 | 131.9409
|  | Custo do material |  |  | 671.1209
|  | Custo por metro quadrado |  |  | 443.4804
|  | mão de Obra |  |  | 0
|  | Leis Sociais |  | 87.85% | 0
|  | SUBTOTAL (R$) |  |  | 443.4804
|  | BDI |  | 24.87% | 110.2936
|  | TOTAL (R$) |  |  | 553.77
FORRO DE GESSO EM PLACAS 60X60CM, ESPESSURA 1,2CM, INCLUSIVE FIXACAO COM ARAME | SINAPI 73986 |  |  |  | (m²)
GESSEIRO COM ENCARGOS COMPLEMENTARES | SINAPI 88269 | H | 0.5 | 15.2934 | 7.6467
SERVENTE COM ENCARGOS COMPLEMENTARES | 88316/SINAPI | h | 0.5 | 11.6763 | 5.8381
ARAME GALVANIZADO 18 BWG, 1,24MM (0,009 KG/M) | SINAPI 345 | KG | 0.1 | 15.38 | 1.538
GESSO | SINAPI 3315 | KG | 1.5 | 0.31 | 0.465
PLACA DE GESSO PARA FORRO, DE *60 X 60* CM E ESPESSURA DE 12 MM (30 MM NAS BORDAS) SEM COLOCACAO | SINAPI 4812 | m² | 1.1 | 7.1 | 7.81
|  | Custo do material |  |  | 9.813
|  | mão de Obra |  |  | 13.4848
|  | Leis Sociais |  |  | 0
|  | SUBTOTAL (R$) |  |  | 23.2978
|  | BDI |  | 24.87% | 5.7942
|  | TOTAL (R$) |  |  | 29.09
Chapisco aplicado em alvenaria (com presença de vãos) e estruturas de concreto de fachada, com colher de pedreiro. argamassa traço 1:3 com preparo em betoneira 400l. af_06/2014 | 87905/SINAPI | m2
Descrição da Composição | Código | Unid | Quant | Custo Unit. | Custo Total
Pedreiro com encargos complementares | 88309/SINAPI | h | 0.183 | 15.2934 | 2.7987
Servente com encargos complementares | 88316/SINAPI | h | 0.091 | 11.6763 | 1.0625
Argamassa traço 1:3 (cimento e areia grossa) para chapisco convencional, preparo mecânico com betoneira 400 l. af_06/2014 | 87313/SINAPI | m3 | 0.0042 | 326.83 | 1.3727
0
|  | Custo do material |  |  | 1.3727
|  | mão de Obra |  |  | 3.8612
|  | Leis Sociais |  |  | 0
|  | SUBTOTAL (R$) |  |  | 5.2339
|  | BDI |  | 24.87% | 1.3017
|  | TOTAL (R$) |  |  | 6.54
Reboco ou emboço externo, de parede, com argamassa traço t5 - 1:2:8 (cimento / cal / areia), espessura 2,0 cm | 01908/ORSE | m2
Descrição da Composição | Código | Unid | Quant | Custo Unit. | Custo Total
Pedreiro com encargos complementares | 88309/SINAPI | h | 0.6 | 15.2934 | 9.176
Servente com encargos complementares | 88316/SINAPI | h | 0.6 | 11.6763 | 7.0058
Argamassa traço 1:3 (cimento e areia grossa) para chapisco convencional, preparo mecânico com betoneira 400 l. af_06/2014 | 03308/ORSE | m3 | 0.02 | 370.22 | 7.4044
0
|  | Custo do material |  |  | 7.4044
|  | mão de Obra |  |  | 16.1818
|  | Leis Sociais |  |  | 0
|  | SUBTOTAL (R$) |  |  | 23.5862
|  | BDI |  | 24.87% | 5.8659
|  | TOTAL (R$) |  |  | 29.45
Revestimento cerâmico para piso ou parede, 45 x 45 cm, c/ piso porcelanato marmore bianco, PORTOBELLO ou similar, PEI 5, aplicado com argamassa industrializada ac-iii, rejuntado, exclusive regularização de base ou emboço | 09776/ORSE |  |  |  | (m²)
Cerâmica 45 x 45cm, piso/parede, porcelanato, marmore bianco, PEI 5, marca PORTOBELLO OU SIMILAR | 10138/ORSE | m² | 1.05 | 36.7 | 38.535
Rejunte colorido flexivel para revestimentos cerâmicos | 02540/ORSE | kg | 0.38 | 3.26 | 1.2388
Argamassa industrializada AC-III, Votomassa ou similar | 04303/ORSE | kg | 4 | 1.36 | 5.44
PEDREIRO COM ENCARGOS COMPLEMENTARES | 88309/SINAPI | h | 0.55 | 15.2934 | 8.4114
SERVENTE COM ENCARGOS COMPLEMENTARES | 88316/SINAPI | h | 0.45 | 11.6763 | 5.2543
|  | Custo do material |  |  | 45.2138
|  | mão de Obra |  |  | 13.6657
|  | Leis Sociais |  | 87.85%
|  | SUBTOTAL (R$) |  |  | 58.8795
|  | BDI |  | 24.87% | 14.6433
|  | TOTAL (R$) |  |  | 73.52
Revestimento cerâmico para parede, 10 x 10 cm, Elizabeth, linha lux neve, aplicado com argamassa industrializada ac-ii, rejuntado, exclusive regularização de base ou emboço | 04440/ORSE |  |  |  | (m²)
Cerâmica 10 x 10 cm, Elizabeth, linha lux neve ou similar | 03964/ORSE | m² | 1.05 | 34.9 | 36.645
Rejunte colorido flexivel para revestimentos cerâmicos | 02540/ORSE | kg | 0.35 | 2.9 | 1.015
Argamassa industrializada AC-II, Votomassa ou similar | 03407/ORSE | kg | 4 | 0.8 | 3.2
PEDREIRO COM ENCARGOS COMPLEMENTARES | 88309/SINAPI | h | 0.4 | 15.2934 | 6.1174
SERVENTE COM ENCARGOS COMPLEMENTARES | 88316/SINAPI | h | 0.34 | 11.6763 | 3.9699
|  | Custo do material |  |  | 40.86
|  | mão de Obra |  |  | 10.0873
|  | Leis Sociais |  | 87.85%
|  | SUBTOTAL (R$) |  |  | 50.9473
|  | BDI |  | 24.87% | 12.6706
|  | TOTAL (R$) |  |  | 63.62
Andaime tubular metálico simples - peça x dia | 02454/ORSE |  |  |  | (m²)
Aluguel de andaime metálico tubular simples - aluguel diário por peça | 00160/ORSE | p x d | 1 | 0.15 | 0.15
|  | Custo do material |  |  | 0.15
|  | mão de Obra |  |  | 0
|  | Leis Sociais |  | 87.85%
|  | SUBTOTAL (R$) |  |  | 0.15
|  | BDI |  | 24.87% | 0.037305
|  | TOTAL (R$) |  |  | 0.19
Contrapiso em argamassa traço 1:4 (cimento e areia), preparo manual, aplicado em áreas molhadas sobre impermeabilização, espessura 3cm. af_06/2014 | 87757/SINAPI |  |  |  | (m²)
Cimento portland composto cp ii-32 | 01379/SINAPI | kg | 0.5 | 0.44 | 0.22
Servente com encargos complementares | 88316/SINAPI | h | 0.33 | 11.6763 | 3.8532
Pedreiro com encargos complementares | 88309/SINAPI | h | 0.66 | 15.2934 | 10.0936
Argamassa traço 1:4 (cimento e areia média) para contrapiso, preparo manual. af_06/2014 | 87373/SINAPI | m3 | 0.0431 | 458.33 | 19.754
|  | Custo do material |  |  | 19.974
|  | mão de Obra |  |  | 13.9468
|  | Leis Sociais |  | 87.85%
|  | SUBTOTAL (R$) |  |  | 33.9208
|  | BDI |  | 24.87% | 8.4361
|  | TOTAL (R$) |  |  | 42.36
Lastro de concreto, e = 5 cm, preparo mecânico, inclusos lançamento e adensamento. af_07_2016 | 95241/SINAPI |  |  |  | (m²)
Lançamento com uso de baldes, adensamento e acabamento de concreto em estruturas. af_12/2015 | 92873/SINAPI | m3 | 0.05 | 136.39 | 6.8195
Concreto magro para lastro, traço 1:4,5:4,5 (cimento/ areia média/ brita 1) - preparo mecânico com betoneira 400 l. af_07/2016 | 94962/SINAPI | m3 | 0.05 | 251.67 | 12.5835
|  | Custo do material |  |  | 19.403
|  | mão de Obra |  |  | 0
|  | Leis Sociais |  | 87.85%
|  | SUBTOTAL (R$) |  |  | 19.403
|  | BDI |  | 24.87% | 4.8255
|  | TOTAL (R$) |  |  | 24.23
Revestimento cerâmico para piso com placas tipo PORCELANATO, de dimensões 60x60 cm aplicada em ambientes de área maior que 10 m². af_06/2014 | 87263/SINAPI |  |  |  | (m²)
Rejunte colorido, cimenticio | 34357/SINAPI | kg | 0.14 | 3.25 | 0.455
Argamassa colante tipo aciii | 37595/SINAPI | kg | 8.62 | 1.54 | 13.2748
Piso porcelanato, borda reta, extra, formato maior que 2025cm2 | 38195/SINAPI | m2 | 1.07 | 42.35 | 45.3145
Azulejista ou ladrilhista com encargos complementares | 88256/SINAPI | h | 0.44 | 15.2934 | 6.7291
Servente com encargos complementares | 88316/SINAPI | h | 0.2 | 11.6763 | 2.3353
|  | Custo do material |  |  | 59.0443
|  | mão de Obra |  |  | 9.0643
|  | Leis Sociais |  | 87.85% | 0
|  | SUBTOTAL (R$) |  |  | 68.1086
|  | BDI |  | 24.87% | 16.9386
|  | TOTAL (R$) |  |  | 85.05
8.6 - REVESTIMENTO CERÂMICO PARA PISO COM PLACAS TIPO GRÊS DE DIMENSÕES 45X45 CM APLICADA EM AMBIENTES DE ÁREA MAIOR QUE 10 M2 | 87250/SINAPI |  |  |  | (m²)
PISO EM CERAMICA ESMALTADA EXTRA, PEI MAIOR OU IGUAL A 4, FORMATO MENOR OU IGUAL A 2025 CM2 | 1287 | M2 | 1.07 | 19.27 | 20.6189
ARGAMASSA COLANTE AC I PARA CERAMICAS | 1381 | KG | 6.14 | 0.38 | 2.3332
REJUNTE COLORIDO, CIMENTICIO | 34357 | KG | 0.19 | 2.47 | 0.4693
PEDREIRO COM ENCARGOS COMPLEMENTARES | 88309/SINAPI | H | 0.49 | 15.2934 | 7.4938
SERVENTE COM ENCARGOS COMPLEMENTARES | 88316/SINAPI | H | 0.21 | 11.6763 | 2.452
|  | Custo do material |  |  | 23.4214
|  | mão de Obra |  |  | 9.9458
|  | Leis Sociais |  | 87.85% | 0
|  | SUBTOTAL (R$) |  |  | 33.3672
|  | BDI |  | 24.87% | 8.2984
|  | TOTAL (R$) |  |  | 41.67
Quadro de distribuição de embutir, com barramento, em chapa de aço, para até 75 disjuntores, 1200x600x120mm, exclusive disjuntores | 03190/ORSE |  |  |  | (m²)
Quadro de distribuição (centro), embutir, chapa de aço, p/até 75 disjuntores c/barramento, medindo:1200x600x120mm, exclusive disjuntores | 08261/ORSE | M3 | 1 | 2004.3 | 2004.3
ELETRICITA COM ENCARGOS COMPLEMENTARES | 88309/SINAPI | H | 4 | 15.2934 | 61.1736
SERVENTE COM ENCARGOS COMPLEMENTARES | 88316/SINAPI | H | 4 | 11.6763 | 46.705
|  | Custo do material |  |  | 2004.3
|  | mão de Obra |  |  | 107.8786
|  | Leis Sociais |  | 87.85%
|  | SUBTOTAL (R$) |  |  | 2112.1786
|  | BDI |  | 24.87% | 525.2988
|  | TOTAL (R$) |  |  | 2637.48
Quadro de distribuição de embutir, com barramento, em chapa de aço, para até 40 disjuntores, 800x600x200cm, exclusive disjuntores | 03189/ORSE |  |  |  | (m²)
Quadro de distribuicao de embutir c/ barramento trifasico p/ 40 disjuntores unipolares em chapa de aco galv com chave geral trifasica | 12042/SINAPI | M3 | 1 | 487.62 | 487.62
ELETRICITA COM ENCARGOS COMPLEMENTARES | 88309/SINAPI | H | 4 | 15.2934 | 61.1736
SERVENTE COM ENCARGOS COMPLEMENTARES | 88316/SINAPI | H | 4 | 11.6763 | 46.705
|  | Custo do material |  |  | 487.62
|  | mão de Obra |  |  | 107.8786
|  | Leis Sociais |  | 87.85%
|  | SUBTOTAL (R$) |  |  | 595.4986
|  | BDI |  | 24.87% | 148.1005
|  | TOTAL (R$) |  |  | 743.6
Disjuntor bipolar tipo din, corrente nominal de 32a - fornecimento e instalação. af_04/2016 | 93664/SINAPI |  |  |  | (m²)
Terminal a compressao em cobre estanhado para cabo 6 mm2, 1furo e 1 compressao, para parafuso de fixacao m6 | 01573/SINAPI | Und | 2 | 0.52 | 1.04
Disjuntor tipo din/iec, bipolar de 6 ate 32a | 34616/SINAPI | Und | 1 | 39.83 | 39.83
ELETRICITA COM ENCARGOS COMPLEMENTARES | 88309/SINAPI | H | 0.182 | 15.2934 | 2.7834
SERVENTE COM ENCARGOS COMPLEMENTARES | 88316/SINAPI | H | 0.182 | 11.6763 | 2.1251
|  | Custo do material |  |  | 40.87
|  | mão de Obra |  |  | 4.9085
|  | Leis Sociais |  | 87.85%
|  | SUBTOTAL (R$) |  |  | 45.7785
|  | BDI |  | 24.87% | 11.3851
|  | TOTAL (R$) |  |  | 57.16
Disjuntor termomagnetico tripolar 50 A, padrão NEMA (Americano - linha preta), corrente 5KA | 07910/ORSE |  |  |  | (m²)
Disjuntor tipo nema, tripolar 10 ate 50a | 02392/SINAPI | Und | 1 | 60.41 | 60.41
ELETRICITA COM ENCARGOS COMPLEMENTARES | 88309/SINAPI | H | 1 | 15.2934 | 15.2934
SERVENTE COM ENCARGOS COMPLEMENTARES | 88316/SINAPI | H | 1 | 11.6763 | 11.6763
|  | Custo do material |  |  | 60.41
|  | mão de Obra |  |  | 26.9697
|  | Leis Sociais |  | 87.85%
|  | SUBTOTAL (R$) |  |  | 87.3797
|  | BDI |  | 24.87% | 21.7313
|  | TOTAL (R$) |  |  | 109.11
Disjuntor termomagnetico tripolar 70 A, padrão DIN (Europeu - linha branca), curva C, 5KA | 08003/ORSE |  |  |  | (m²)
Disjuntor tripolar 70 A, padrão DIN ( linha branca ), curva de disparo C, corrente de interrupção 5KA, ref.: Siemens 5SX1 ou similar. | 02392/SINAPI | Und | 1 | 82.53 | 82.53
ELETRICITA COM ENCARGOS COMPLEMENTARES | 88309/SINAPI | H | 1 | 15.2934 | 15.2934
SERVENTE COM ENCARGOS COMPLEMENTARES | 88316/SINAPI | H | 1 | 11.6763 | 11.6763
|  | Custo do material |  |  | 82.53
|  | mão de Obra |  |  | 26.9697
|  | Leis Sociais |  | 87.85%
|  | SUBTOTAL (R$) |  |  | 109.4997
|  | BDI |  | 24.87% | 27.2326
|  | TOTAL (R$) |  |  | 136.73
Disjuntor termomagnético tripolar 400 A com caixa moldada 10 kA | 08903/ORSE |  |  |  | (m²)
Disjuntor termomagnético tripolar 400 A com caixa moldada 10 kA | 09173/ORSEI | Und | 1 | 1510.12 | 1510.12
ELETRICITA COM ENCARGOS COMPLEMENTARES | 88309/SINAPI | H | 1 | 15.2934 | 15.2934
SERVENTE COM ENCARGOS COMPLEMENTARES | 88316/SINAPI | H | 1 | 11.6763 | 11.6763
|  | Custo do material |  |  | 1510.12
|  | mão de Obra |  |  | 26.9697
|  | Leis Sociais |  | 87.85%
|  | SUBTOTAL (R$) |  |  | 1537.0897
|  | BDI |  | 24.87% | 382.2742
|  | TOTAL (R$) |  |  | 1919.36
Luminária de sobrepor com aletas, para lâmpada fluorescente, 2 x 32w, ref. C-2359, da Lustres Projeto ou similar, completa | 07592/ORSE |  |  |  | (m²)
Lâmpada fluorescente 32 w (Sylvania ou similar) | 01299/ORSE | Und | 2 | 5 | 10
Reator eletrônico alto fator de potência = 0,95 p/ lâmpada fuorescente 2 x 32 w | 01909/ORSE | Und | 1 | 23.8 | 23.8
Luminária de sobrepor com aletas, para lâmpada fluorescente, 2 x 32w, ref. C-2359, da Lustres Projeto ou similar | 07054/ORSE | Und | 1 | 92.51 | 92.51
ELETRICITA COM ENCARGOS COMPLEMENTARES | 88309/SINAPI | H | 1 | 15.2934 | 15.2934
SERVENTE COM ENCARGOS COMPLEMENTARES | 88316/SINAPI | H | 1 | 11.6763 | 11.6763
|  | Custo do material |  |  | 126.31
|  | mão de Obra |  |  | 26.9697
|  | Leis Sociais |  | 87.85%
|  | SUBTOTAL (R$) |  |  | 153.2797
|  | BDI |  | 24.87% | 38.1206
|  | TOTAL (R$) |  |  | 191.4
Ponto de tomada 2p+t de sobrepor, 10 A, de uso geral, ABNT, c/canaleta plastica 50x20mm,"Sistema X", inclusive aterramento | 03299/ORSE |  |  |  | (un)
Caixa sobrepor 4" x 2", sistema "x" | 00484/ORSE | un | 1 | 6.65 | 6.65
Canaleta plastica 50 x 20mm, com divisória ( ref.300 24, Pial Legrand ou similar) | 00506/ORSE | m | 4 | 9.95 | 39.8
Parafuso c/ bucha S-6 | 02682/ORSE | m | 4 | 0.1 | 0.4
Tomada 2p + t, ABNT, de sobrepor, 10A, sistema X | 09099/ORSE | un | 1 | 6.21 | 6.21
Fio de cobre, solido, classe 1, isolacao em pvc/a, antichama bwf-b, 450/750v, secao nominal 2,5 mm2 | 00939/SINAPI | un | 18 | 0.91 | 16.38
Eletricista com encargos complementaes | 88264/SINAPI | un | 5 | 15.2934 | 76.467
Bucha de nylon sem aba s6 | 04375/SINAPI | un | 4 | 0.05 | 0.2
Servente com encargos complementaes | 88316/SINAPI | un | 4 | 11.6763 | 46.705
Fita isolante adesiva antichama, uso ate 750 v, em rolo de 19 mm x 20 m | 20111/SINAPI | m | 0.15 | 4 | 0.6
|  | Custo do material |  |  | 70.24
|  | mão de Obra |  |  | 123.172
|  | Leis Sociais |  | 87.85%
|  | SUBTOTAL (R$) |  |  | 193.412
|  | BDI |  | 24.87% | 48.1016
|  | TOTAL (R$) |  |  | 241.51
Ponto de tomada 2p+t, ABNT, de embutir, 20 A, com eletroduto de pvc flexível sanfonado embutido Ø 3/4", fio rígido 4,0mm² (fio 10), inclusive placa em pvc e aterramento | 08244/ORSE |  |  |  | (un)
Tomada 2p + t, ABNT, de embutir, 20 A, com placa em pvc | 09096/ORSE | uun m un h m h un h h n | 1 | 8.93 | 8.93
Fio rigido, isolacao em pvc 450/750v 4,0mm2 | 00944/SINAPI | m | 18 | 1.69 | 30.42
Caixa pvc 4" x 2" p/ eletroduto " | 01872/SINAPI | m | 1 | 1.72 | 1.72
Eletroduto pvc flexivel corrugado, cor amarela, de 25 mm | 02688/SINAPI | un | 6 | 1.23 | 7.38
Fita isolante adesiva antichama, uso ate 750 v, em rolo de 19 mm x 20 m | 20111/SINAPI | un | 0.15 | 3.96 | 0.594
Eletricista com encargos complementaes | 88309/SINAPI | un | 4 | 15.2934 | 61.1736
Servente com encargos complementaes | 88316/SINAPI | un | 3 | 11.6763 | 35.0288
|  | Custo do material |  |  | 49.044
|  | mão de Obra |  |  | 96.2023
|  | Leis Sociais |  | 87.85%
|  | SUBTOTAL (R$) |  |  | 145.2463
|  | BDI |  | 24.87% | 36.1228
|  | TOTAL (R$) |  |  | 181.37
Tomada 2p+t, ABNT, 20 A, para piso, com placa em metal amarelo e caixa pvc | 00780/ORSE |  |  |  | (un)
Tomada 2p+t, ABNT, 10A, para piso, com placa em metal amarelo | 09101/ORSE | uun m un h m h un h h n | 1 | 35.7 | 35.7
Fio rigido, isolacao em pvc 450/750v 4,0mm2 | 00944/SINAPI | m | 18 | 1.69 | 30.42
Caixa pvc 4" x 2" p/ eletroduto " | 01872/SINAPI | m | 1 | 1.72 | 1.72
Eletroduto pvc flexivel corrugado, cor amarela, de 25 mm | 02688/SINAPI | un | 6 | 1.23 | 7.38
Fita isolante adesiva antichama, uso ate 750 v, em rolo de 19 mm x 20 m | 20111/SINAPI | un | 0.15 | 3.96 | 0.594
Eletricista com encargos complementaes | 88309/SINAPI | un | 0.7 | 15.2934 | 10.7054
Servente com encargos complementaes | 88316/SINAPI | un | 0.7 | 11.6763 | 8.1734
|  | Custo do material |  |  | 75.814
|  | mão de Obra |  |  | 18.8788
|  | Leis Sociais |  | 87.85%
|  | SUBTOTAL (R$) |  |  | 94.6928
|  | BDI |  | 24.87% | 23.5501
|  | TOTAL (R$) |  |  | 118.24
12.1 - Ponto de luz com rede aparente , com cabo de 2,5 mm2, incluindo aterramento | 93128 |  |  |  | (un)
CHUMBAMENTO LINEAR EM ALVENARIA PARA RAMAIS/DISTRIBUIÇÃO COM DIÂMETROS MENORES OU IGUAIS A 40 MM. AF_05/2015 | 90466 | M | 2.2 | 6.92 | 15.224
ELETRODUTO FLEXÍVEL CORRUGADO, PVC, DN 20 MM (1/2"), PARA CIRCUITOS TERMINAIS, INSTALADO EM LAJE - FORNECIMENTO E INSTALAÇÃO. AF_12/2015 | 91842 | M | 2 | 2.93 | 5.86
ELETRODUTO FLEXÍVEL CORRUGADO, PVC, DN 20 MM (1/2"), PARA CIRCUITOS TERMINAIS, INSTALADO EM PAREDE - FORNECIMENTO E INSTALAÇÃO. AF_12/2015 | 91852 | M | 2.2 | 4.26 | 9.372
CABO DE COBRE FLEXÍVEL ISOLADO, 2,5 MM², ANTI-CHAMA 450/750 V, PARA CIRCUITOS TERMINAIS - FORNECIMENTO E INSTALAÇÃO. AF_12/2015 | 91927 | M | 8.4 | 2.69 | 22.596
CAIXA OCTOGONAL 3" X 3", PVC, INSTALADA EM LAJE - FORNECIMENTO E INSTALAÇÃO. AF_12/2015 | 91937 | UN | 0.375 | 5.54 | 2.0775
CAIXA RETANGULAR 4" X 2" MÉDIA (1,30 M DO PISO), PVC, INSTALADA EM PAREDE - FORNECIMENTO E INSTALAÇÃO. AF_12/2015 | 91940 | UN | 1 | 7.58 | 7.58
INTERRUPTOR SIMPLES (1 MÓDULO), 10A/250V, INCLUINDO SUPORTE E PLACA - FORNECIMENTO E INSTALAÇÃO. AF_12/2015 | 91953 | UN | 1 | 16.09 | 16.09
|  | Custo do material |  |  | 78.7995
|  | mão de Obra |  |  | 0
|  | Leis Sociais |  | 87.85% | 0
|  | SUBTOTAL (R$) |  |  | 78.7995
|  | BDI |  | 24.87% | 19.5974
|  | TOTAL (R$) |  |  | 98.4
Extintor de pó químico ABC, capacidade 8 kg, alcance médio do jato 5m , tempo de descarga 12s, NBR9443, 9444, 10721 | 09221/ORSE |  |  |  | (un)
Extintor de incendio portatil com carga de po quimico seco (pqs) de 8 kg, classe abc | 20977/SINAPI | un | 1 | 207.46 | 207.46
Servente com encargos complementaes | 88316/SINAPI | un | 0.1 | 11.6763 | 1.1676
|  | Custo do material |  |  | 207.46
|  | mão de Obra |  |  | 1.1676
|  | Leis Sociais |  | 87.85%
|  | SUBTOTAL (R$) |  |  | 208.6276
|  | BDI |  | 24.87% | 51.8857
|  | TOTAL (R$) |  |  | 260.51
Pintura de acabamento com lixamento e aplicação de 02 demãos de esmalte sintético brilhante sobre madeira (Suvinil ou similar) | 2284/SINAPI |  |  |  | (un)
Tinta esmalte sintético brilhante (Suvinil ou similar) | 02698/ORSE | un | 0.18 | 24.14 | 4.3452
Lixa em folha para parede ou madeira, numero 120 (cor vermelha) | 03767/SINAPI | m | 0.4 | 0.4 | 0.16
Pintor com encargos complementaes | 88309/SINAPI | un | 0.4 | 15.2934 | 6.1174
Servente com encargos complementaes | 88316/SINAPI | un | 0.4 | 11.6763 | 4.6705
|  | Custo do material |  |  | 4.5052
|  | mão de Obra |  |  | 10.7879
|  | Leis Sociais |  | 87.85%
|  | SUBTOTAL (R$) |  |  | 15.2931
|  | BDI |  | 24.87% | 3.8034
|  | TOTAL (R$) |  |  | 19.1
APLICAÇÃO DE FUNDO SELADOR ACRÍLICO EM TETO, UMA DEMÃO. | 88484 |  |  |  | (m²)
PINTOR COM ENCARGOS COMPLEMENTARES | 88310 | H | 0.051 | 15.2934 | 0.77996
SERVENTE COM ENCARGOS COMPLEMENTARES | 88316 | H | 0.019 | 11.6763 | 0.22185
SELADOR ACRILICO PAREDES INTERNAS/EXTERNAS | 6085 | L | 0.16 | 6.2 | 0.992
|  | Custo do material |  |  | 0.992
|  | mão de Obra |  |  | 1.0018
|  | Leis Sociais |  | 87.85%
|  | SUBTOTAL (R$) |  |  | 1.9938
|  | BDI |  | 24.87% | 0.49586
|  | TOTAL (R$) |  |  | 2.49
13.1 -APLICAÇÃO DE FUNDO SELADOR ACRÍLICO EM PAREDES, UMA DEMÃO. | 88485 |  |  |  | (m²)
PINTOR COM ENCARGOS COMPLEMENTARES | 88310 | H | 0.039 | 15.2934 | 0.59644
SERVENTE COM ENCARGOS COMPLEMENTARES | 88316 | H | 0.014 | 11.6763 | 0.16347
SELADOR ACRILICO PAREDES INTERNAS/EXTERNAS | 6085 | L | 0.16 | 6.2 | 0.992
|  | Custo do material |  |  | 0.992
|  | mão de Obra |  |  | 0.75991
|  | Leis Sociais |  | 87.85%
|  | SUBTOTAL (R$) |  |  | 1.7519
|  | BDI |  | 24.87% | 0.4357
|  | TOTAL (R$) |  |  | 2.19
APLICAÇÃO E LIXAMENTO DE MASSA LÁTEX EM TETO, UMA DEMÃO. | 88494 |  |  |  | (m²)
PINTOR COM ENCARGOS COMPLEMENTARES | 88310 | H | 0.234 | 15.2934 | 3.5787
SERVENTE COM ENCARGOS COMPLEMENTARES | 88316 | H | 0.086 | 11.6763 | 1.0042
LIXA EM FOLHA PARA PAREDE OU MADEIRA, NUMERO 120 (COR VERMELHA) | 3767 | UN | 0.06 | 0.48 | 0.0288
MASSA CORRIDA PVA PARA PAREDES INTERNAS | 4051 | 18L | 0.0328 | 55 | 1.804
|  | Custo do material |  |  | 1.8328
|  | mão de Obra |  |  | 4.5828
|  | Leis Sociais |  | 87.85%
|  | SUBTOTAL (R$) |  |  | 6.4156
|  | BDI |  | 24.87% | 1.5956
|  | TOTAL (R$) |  |  | 8.01
APLICAÇÃO MANUAL DE PINTURA COM TINTA LÁTEX PVA EM TETO, DUAS DEMÃOS | 88486 |  |  |  | (m²)
PINTOR COM ENCARGOS COMPLEMENTARES | 88310 | H | 0.17 | 15.2934 | 2.5999
SERVENTE COM ENCARGOS COMPLEMENTARES | 88316 | H | 0.062 | 11.6763 | 0.72393
TINTA LATEX PVA PREMIUM, COR BRANCA | 7345 | L | 0.33 | 16.66 | 5.4978
|  | Custo do material |  |  | 5.4978
|  | mão de Obra |  |  | 3.3238
|  | Leis Sociais |  | 87.85%
|  | SUBTOTAL (R$) |  |  | 8.8216
|  | BDI |  | 24.87% | 2.1939
|  | TOTAL (R$) |  |  | 11.02
APLICAÇÃO E LIXAMENTO DE MASSA LÁTEX EM PAREDES, UMA DEMÃO. A | 88495 |  |  |  | (m²)
PINTOR COM ENCARGOS COMPLEMENTARES | 88310 | H | 0.234 | 15.2934 | 3.5787
SERVENTE COM ENCARGOS COMPLEMENTARES | 88316 | H | 0.086 | 11.6763 | 1.0042
LIXA EM FOLHA PARA PAREDE OU MADEIRA, NUMERO 120 (COR VERMELHA) | 3767 | UN | 0.06 | 0.48 | 0.0288
MASSA CORRIDA PVA PARA PAREDES INTERNAS | 4051 | 18L | 0.0328 | 55 | 1.804
|  | Custo do material |  |  | 1.8328
|  | mão de Obra |  |  | 4.5828
|  | Leis Sociais |  | 87.85%
|  | SUBTOTAL (R$) |  |  | 6.4156
|  | BDI |  | 24.87% | 1.5956
|  | TOTAL (R$) |  |  | 8.01
APLICAÇÃO E LIXAMENTO DE MASSA LÁTEX EM PAREDES, DUAS DEMÃOS. | 88497 |  |  |  | (m²)
PINTOR COM ENCARGOS COMPLEMENTARES | 88310 | H | 0.312 | 15.2934 | 4.7715
SERVENTE COM ENCARGOS COMPLEMENTARES | 88316 | H | 0.114 | 11.6763 | 1.3311
LIXA EM FOLHA PARA PAREDE OU MADEIRA, NUMERO 120 (COR VERMELHA) | 3767 | UN | 0.06 | 0.48 | 0.0288
MASSA CORRIDA PVA PARA PAREDES INTERNAS | 4051 | 18L | 0.0489 | 55 | 2.6895
|  | Custo do material |  |  | 2.7183
|  | mão de Obra |  |  | 6.1026
|  | Leis Sociais |  | 87.85%
|  | SUBTOTAL (R$) |  |  | 8.8209
|  | BDI |  | 24.87% | 2.1938
|  | TOTAL (R$) |  |  | 11.01
APLICAÇÃO MANUAL DE PINTURA COM TINTA LÁTEX PVA EM PAREDE , DUAS DEMÃOS | 88487 |  |  |  | (m²)
PINTOR COM ENCARGOS COMPLEMENTARES | 88310 | H | 0.13 | 15.2934 | 1.9881
SERVENTE COM ENCARGOS COMPLEMENTARES | 88316 | H | 0.048 | 11.6763 | 0.56046
TINTA LATEX PVA PREMIUM, COR BRANCA | 7345 | L | 0.33 | 16.66 | 5.4978
|  | Custo do material |  |  | 5.4978
|  | mão de Obra |  |  | 2.5486
|  | Leis Sociais |  | 87.85%
|  | SUBTOTAL (R$) |  |  | 8.0464
|  | BDI |  | 24.87% | 2.0011
|  | TOTAL (R$) |  |  | 10.05
APLICAÇÃO MANUAL DE PINTURA COM TINTA LÁTEX ACRÍLICA EM PAREDES, DUAS DEMÃOS. | 88489 |  |  |  | (m²)
PINTOR COM ENCARGOS COMPLEMENTARES | 88310 | H | 0.187 | 15.2934 | 2.8599
SERVENTE COM ENCARGOS COMPLEMENTARES | 88316 | H | 0.069 | 11.6763 | 0.80566
TINTA ACRILICA PREMIUM, COR BRANCO FOSCO | 7356 | L | 0.33 | 19.28 | 6.3624
|  | Custo do material |  |  | 6.3624
|  | mão de Obra |  |  | 3.6655
|  | Leis Sociais |  | 87.85%
|  | SUBTOTAL (R$) |  |  | 10.0279
|  | BDI |  | 24.87% | 2.4939
|  | TOTAL (R$) |  |  | 12.52
13.1 APLICAÇÃO E LIXAMENTO DE MASSA LÁTEX ACRÍLICA EM PAREDES , DUAS DEMÃOS. | 88494 |  |  |  | (m²)
PINTOR COM ENCARGOS COMPLEMENTARES | 88310 | H | 0.312 | 15.2934 | 4.7715
SERVENTE COM ENCARGOS COMPLEMENTARES | 88316 | H | 0.114 | 11.6763 | 1.3311
LIXA EM FOLHA PARA PAREDE OU MADEIRA, NUMERO 120 (COR VERMELHA) | 3767 | UN | 0.06 | 0.48 | 0.0288
MASSA PARA TEXTURA LISA DE BASE ACRILICA, USO INTERNO E EXTERNO | 38877 | KG | 0.782 | 5.94 | 4.6451
|  | Custo do material |  |  | 4.6739
|  | mão de Obra |  |  | 6.1026
|  | Leis Sociais |  | 87.85%
|  | SUBTOTAL (R$) |  |  | 10.7765
|  | BDI |  | 24.87% | 2.6801
|  | TOTAL (R$) |  |  | 13.46
Ponto de água fria embutido, c/material pvc rígido soldável Ø 25mm | 01200/ORSE |  |  |  | pt
Encanador ou bombeiro hidraulico | 88310 | h | 0.835 | 15.2934 | 12.77
Servente de obras | 88316 | h | 2.1 | 11.6763 | 24.5201
Pedreiro | 88310 | h | 0.75 | 15.2934 | 11.47
Adesivo pvc em frasco de 850 gramas | 00138/ORSE | kg | 0.0095 | 58.45 | 0.55527
Solucao limpadora pvc | 02036/ORSE | l | 0.135 | 43.14 | 5.8239
Estopa | 00013/SINAPI | kg | 0.25 | 13.21 | 3.3025
Tubo pvc, soldavel, dn 25 mm, agua fria (nbr-5648) | 09868/SINAPI | m | 7 | 2.41 | 16.87
|  | Custo do material |  |  | 26.5517
|  | mão de Obra |  |  | 48.7602
|  | Leis Sociais |  | 87.85%
|  | SUBTOTAL (R$) |  |  | 75.3118
|  | BDI |  | 24.87% | 18.7301
|  | TOTAL (R$) |  |  | 94.04
Ponto de esgoto com tubo de pvc rígido soldável de Ø 50 mm (pias de cozinha, máquinas de lavar, etc. | 01200/ORSE |  |  |  | pt
Encanador ou bombeiro hidraulico | 88310 | h | 0.3 | 15.2934 | 4.588
Servente de obras | 88316 | h | 0.3 | 11.6763 | 3.5029
Pasta lubrificante p/ pvc je | 01703/ORSE | l | 0.06 | 43.14 | 2.5884
Adesivo pvc em frasco de 850 gramas | 00138/ORSE | kg | 0.0095 | 58.45 | 0.55527
Solucao limpadora pvc | 02036/ORSE | l | 0.023 | 43.14 | 0.99222
Estopa | 00013/SINAPI | kg | 0.05 | 13.21 | 0.6605
Joelho pvc, soldavel, pb, 45 graus, dn 50 mm, para esgoto predial | 03518/SINAP | und | 3 | 1.85 | 5.55
Te sanitario, pvc, dn 50 x 50 mm, serie normal, para esgotopredial | 07097/SINAPI | und | 1 | 4.2 | 4.2
Lixa em folha para parede ou madeira, numero 120 (cor vermelha) | 03767/SINAPI | und | 0.2 | 0.38 | 0.076
Tubo pvc, soldavel, dn 25 mm, agua fria (nbr-5648) | 09868/SINAPI | m | 8 | 5.32 | 42.56
|  | Custo do material |  |  | 57.1824
|  | mão de Obra |  |  | 8.0909
|  | Leis Sociais |  | 87.85%
|  | SUBTOTAL (R$) |  |  | 65.2733
|  | BDI |  | 24.87% | 16.2335
|  | TOTAL (R$) |  |  | 81.51
Execução de passeio (calçada) ou piso de concreto com concreto moldado in loco, feito em obra, acabamento convencional, espessura 10 cm, armado. af_07/2016 | 94996/SINAPII |  |  |  | m2
Lona plastica preta, e= 150 micra | 03777/SINAPI | m2 | 1.128 | 1.38 | 1.5566
Sarrafo de madeira nao aparelhada *2,5 x 10 cm, macaranduba, angelim ou equivalente da regiao | 04460/SINAPI | m | 0.25 | 7.31 | 1.8275
Peca de madeira nativa/regional 2,5 x 7,0 cm (sarrafo-p/forma) | 04517/SINAPI | m | 0.2 | 0.89 | 0.178
Tela de aco soldada nervurada, ca-60, q-196, (3,11 kg/m2), diametro do fio = 5,0 mm, largura = 2,45 m, espacamento da malha = 10 x 10 cm | 07156/SINAPI | m2 | 1.1112 | 18.37 | 20.4135
Carpinteiro de formas com encargos complementares | 88262/SINAPI | h | 0.2556 | 17.1 | 4.3708
Pedreiro com encargos complementares | 88309/SINAPI | h | 0.3317 | 15.2934 | 5.0728
Servente com encargos complementares | 88316/SINAPI | h | 0.5573 | 11.6763 | 6.5072
Concreto fck = 20mpa, traço 1:2,7:3 (cimento/ areia média/ brita 1) - preparo mecânico com betoneira 400 l. af_07/2016 | 94964/SINAPI | m3 | 0.1213 | 296.94 | 36.0188
|  | Custo do material |  |  | 31.8626
|  | mão de Obra |  |  | 42.526
|  | Leis Sociais |  | 87.85%
|  | SUBTOTAL (R$) |  |  | 74.3886
|  | SUBTOTAL /M2 |  |  | 82.654
|  | BDI |  | 24.87% | 18.5004
|  | TOTAL (R$) |  |  | 175.54
Locacao convencional de obra, utilizando gabarito de tábuas corridas pontaletadas a cada 2,00m - 2 utilizações. af_10/2018 | 99059/SINAPI |  |  |  | m2
Sarrafo de madeira nao aparelhada *2,5 x 7* cm, macaranduba, angelim ou equivalente da regiao | 04417/SINAPI | m | 0.7445 | 3.94 | 2.9333 | 2.93
Peca de madeira nao aparelhada *7,5 x 7,5* cm (3 x 3 ") macaranduba, angelim ou equivalente da regiao | 04433/SINAPI | m | 0.4125 | 9.07 | 3.7414 | 3.74
Tinta acrilica premium, cor branco fosco | 07356/SINAPI | l | 0.0256 | 17.92 | 0.45875 | 0.46
Tabua de madeira nao aparelhada *2,5 x 23* cm (1 x 9 ") pinus, mista ou equivalente da regiao | 10567/SINAPI | m | 0.55 | 7.32 | 4.026 | 4.03
Prego de aco polido com cabeca 17 x 21 (2 x 11) | 05068/SINAPI | kg | 0.111 | 10.56 | 1.1722 | 1.17
Serra circular de bancada com motor elétrico potência de 5hp, com coifa para disco 10" - chp diurno. af_08/2015 | 91692/SINAPI | chp | 0.0039 | 20.42 | 0.079638
Serra circular de bancada com motor elétrico potência de 5hp, com coifa para disco 10" - chi diurno. af_08/2015 | 91693/SINAPI | chi | 0.0168 | 18.06 | 0.30341 | 5.54
Concreto magro para lastro, traço 1:4,5:4,5 (cimento/ areia média/ brita 1) - preparo manual. af_07/2016 | 94974/SINAPI | m3 | 0.0046 | 364.62 | 1.6773 | 13.24
Marcação de pontos em gabarito ou cavalete. af_10/2018 | 99062/SINAPI | un | 1.5 | 1.72 | 2.58 | 0.08
Carpinteiro de formas com encargos complementares | 88309/SINAPI | h | 0.7125 | 15.2934 | 10.8965 | 0.3
Ajudante de carpinteiro com encargos complementares | 88316/SINAPI | h | 0.3563 | 11.6763 | 4.1603 | 1.68
2.58
|  | Custo do material |  |  | 14.0386
|  | mão de Obra |  |  | 15.0568
|  | Leis Sociais |  | 87.85%
|  | SUBTOTAL (R$) |  |  | 29.0954
|  | BDI |  | 24.87% | 7.236
|  | TOTAL (R$) |  |  | 36.33
COMPOSIÇÃO 88316 – SERVENTE COM ENCARGOS COMPLEMENTARES
DESCRIÇÃO | CÓDIGO | Und | Coef, | C, Unitário | Total
FERRAMENTAS (ENCARGOS COMPLEMENTARES | 88236 | H | 1 | 0.41 | 0.41
EPI (ENCARGOS COMPLEMENTARES) | 88237 | H | 1 | 0.93 | 0.93
SERVENTE | 6111 | H | 1 | 8.7863 | 8.7863
ALIMENTAÇÃO (ENCARGOS COMPLEMENTARES) “COLETADO CAIXA” | 37370 | H | 1 | 0.66 | 0.66
TRANSPORTE (ENCARGOS COMPLEMENTARES) “COLETADO CAIXA” | 37371 | H | 1 | 0.5 | 0.5
EXAMES (ENCARGOS COMPLEMENTARES) “COLETADO CAIXA” | 37372 | H | 1 | 0.37 | 0.37
SEGURO (ENCARGOS COMPLEMENTARES) “COLETADO CAIXA” | 37373 | H | 1 | 0.02 | 0.02
SERVENTE COM ENCARGOS COMPLEMENTARES |  |  |  |  | 11.6763
COMPOSIÇÃO 88309 – PEDREIRO COM ENCARGOS COMPLEMENTARES
DESCRIÇÃO | CÓDIGO | Und | Coef, | C, Unitário | Total
FERRAMENTAS (ENCARGOS COMPLEMENTARES | 88236 | H | 1 | 0.41 | 0.41
EPI (ENCARGOS COMPLEMENTARES) | 88237 | H | 1 | 0.93 | 0.93
PEDREIRO | 4750 | H | 1 | 12.4034 | 12.4034
ALIMENTAÇÃO (ENCARGOS COMPLEMENTARES) “COLETADO CAIXA” | 37370 | H | 1 | 0.66 | 0.66
TRANSPORTE (ENCARGOS COMPLEMENTARES) “COLETADO CAIXA” | 37371 | H | 1 | 0.5 | 0.5
EXAMES (ENCARGOS COMPLEMENTARES) “COLETADO CAIXA” | 37372 | H | 1 | 0.37 | 0.37
SEGURO (ENCARGOS COMPLEMENTARES) “COLETADO CAIXA” | 37373 | H | 1 | 0.02 | 0.02
PEDREIRO COM ENCARGOS COMPLEMENTARES |  |  |  |  | 15.2934

## QUANTITATIVO
INSTITUTO FEDERAL DE EDUCAÇÃO, CIÊNCIA E TERCNOLOGIA DA PARAÍBA
CAMPUS CAMPINA GRANDE
AMPLIAÇÃO DA GUARITA - CAMPUS CG
PLANILHA ORÇAMENTÁRIA - ANALÍTICA
Item | Código |  | ESTIMADO
|  | D i s c r i m i n a ç ã o | Unid. | Quant. | Preço Unitário | Preço Total
1 |  | SERVICO EM TERRA |  |  |  | 939.1839
1.1 | 02497/ORSE | ESCAVAÇÃO MANUAL DE VALAS (SAPATAS/BLOCOS), EM MATERIAL DE 1a. CAT. | m3 | 15.882 | 35.0288 | 556.3269
1.3 | 55835 | REATERRO INTERNO (EDIFICACOES) COMPACTADO MANUALMENTE | m² | 4.8 | 14.2463 | 68.382
1.4 | 55835 | ATERRO DO CAIXÃO COM APILOAMENTO SEM FORNECIMENTO DO MATERIAL | m³ | 9.69 | 14.2463 | 138.0462
1.5 | 00077/ORSE | Aterro de caixão de ediificação, com fornec. de areia, adensada com água | m³ | 1.392 | 126.7448 | 176.4287
2 |  | FUNDAÇÕES E SONDAGENS |  |  |  | 6366.3078
2.1 |  | SAPATAS |  |  |  | 0
2,1,1 | 96535 | FABRICAÇÃO, MONTAGEM E DESMONTAGEM DE FÔRMA PARA SAPATA, EM MADEIRA SERRADA, E=25 MM, 4 UTILIZAÇÕES. | m² | 7.68 | 73.3026 | 562.9637
2,1,2 | 92763 | AÇO CA 50/60 | kg | 122.88 | 6.4011 | 786.5666
2,1,3 | 94966 | CONCRETO FCK 30 MPA, VIRADO EM BETONEIRA, SEM LANÇAMENTO | m³ | 1.536 | 315.0475 | 483.913
2.2 |  | VIGA BALDRAME |  |  |  | 0
2,2,1 | 96536 | FORMA TABUA PINHO P/FUNDACOES U=5V - (OBRAS CIVIS) | m² | 28.15 | 36.9511 | 1040.1736
2,2,2 | 92769 | AÇO CA 50/60 | kg | 225.2 | 6.4011 | 1441.5267
2,2,3 | 94966 | CONCRETO FCK 30 MPA, VIRADO EM BETONEIRA, SEM LANÇAMENTO | m³ | 2.815 | 315.0475 | 886.8587
2.3 | 94962/SINAPI | CONCRETO MAGRO P/ LASTRO DE FUNDACAO E VIGAS BALDRAME e= 5cm | m³ | 4.6625 | 249.717 | 1164.3055
3 |  | ESTRUTURA |  |  |  | 26070.6739
3.1 |  | PILARES |  |  |  | 0
3.1.1 | 92418 | FORMA EM CHAPA DE MADEIRA RESINADA U=3X | m² | 46.08 | 51.9671 | 2394.6421
3.1.2 | 92763 | AÇO CA 50/60 | kg | 384 | 6.4011 | 2458.0206
3.1.3 | 94966 | CONCRETO FCK 30 MPA, VIRADO EM BETONEIRA, SEM LANÇAMENTO | m³ | 3.84 | 315.0475 | 1209.7824
3.2 |  | VIGAS |  |  |  | 0
3.2.1 | 92448 | FORMA EM CHAPA DE MADEIRA RESINADA U=3X | m² | 70.758 | 82.01 | 5802.8636
3.2.2 | 92763 | AÇO CA 50/60 | kg | 589.65 | 6.4011 | 3774.4059
3.2.3 | 94966 | CONCRETO FCK 30 MPA, VIRADO EM BETONEIRA, SEM LANÇAMENTO | m³ | 5.8965 | 315.0475 | 1857.6777
3,2,4 | 92873 | LANÇAMENTO COM BALDE DE CONCRETO, ADENSAMENTO E ACABAMENTO, PARA ESTRUTURA DE FUNDAÇÃO, REDIER, PILAES E VIGAS. | m³ | 12.5515 | 122.3337 | 1535.4709
3.4 | 04254/ORSE | Laje pré-fabricada treliçada para piso ou cobertura, intereixo 38cm, h=12cm, el. enchimento em bloco cerâmico h=8cm, inclusive escoramento em madeira e capeamento 4cm. | m² | 64.4525 | 99.5008 | 6413.0725
3.5 | 93197/SINAPI | VERGAS E CONTRA-VERGAS DE CONCRETO | m | 16.56 | 37.7257 | 624.7381
4 |  | ALVENARIA E VEDAÇÕES |  |  |  | 1743.334
4.1 | 87520/SINAPI | ALVENARIA 1/2 VEZ DE TIJOLO CERAMICO FURADO, ASSENT. C/ ARG. DE CIM., CAL E AREIA | m² | 38.401 | 29.8338 | 1145.6472
4.2 | 93201/SINAPI | ENCUNHAMENTO DE ALVENARIA DE 1/2 VEZ, COM ARGAMASA EXPANSIVA | m | 1.78 | 3.9201 | 6.9778
4.3 | 87520/SINAPI | ALVENARIA 1/2 VEZ DE TIJOLO CERAMICO FURADO, ASSENT. C/ ARG. DE CIM., CAL E AREIA, PARA PLATIBANDA | m² | 19.8 | 29.8338 | 590.709
5 |  | IMPERMEABILIZAÇÕES |  |  |  | 2246.9897 | 2251.9897
5.1 | 10020/ORSE | IMPERMEABILIZAÇÃO COM MANTA ASFALTICA 4MM, INCLUSIVE PROTECAO MECANICA EM CALHA | m² | 29.7 | 75.6562 | 2246.9897
6 |  | COBERTURA E PROTEÇÕES |  |  |  | 6605.4336
6.1 | 00298/ORSE | CALHA EM ALVENARIA, MED: 0,70m DE LARGURA | m | 33 | 54.5483 | 1800.0931
6.2 | 94219/SINAPI | CUMEEIRA PARA TELHA COLONIAL | m | 3.8 | 17.1888 | 65.3174
6.3 | 93204/SINAPI | PILARETES DE ARMARRAÇÃO DA PLATIBANDA | m | 7.2 | 28.3415 | 204.0591
6.4 | 93204/SINAPI | CINTA DE AMARRAÇÃO DA PLATIBANDA EM CONCRETO ARMADO | m | 33 | 28.3415 | 935.2709
6.5 | 94204 | TELHAMENTO COM TELHA CERÂMICA CAPA-CANAL, TIPO COLONIAL, COM MAIS DE 2ÁGUAS, INCLUSO TRANSPORTE VERTICAL | m2 | 43.3125 | 25.3814 | 1099.3314
6.6 | 92542/SINAPI | TRAMA DE MADEIRA COMPOSTA POR RIPAS, CAIBROS E TERÇAS PARA TELHADOS DE MAIS QUE 2 ÁGUAS PARA TELHA DE ENCAIXE DE CERÂMICA OU DE CONCRETO, INCLUSO TRANSPORTE VERTICAL | m2 | 43.3125 | 57.7515 | 2501.3618
7.1 |  | ESQUADRIAS METÁLICA |  |  |  | 10217.9011
7.1 | 94573 | CONTRAMARCO EM ALUMÍNIO | m² | 16.665 | 20 | 333.3
7.2 | 94573 | JANELA DE ALUMÍNIO DE CORRER, 4 FOLHAS, FIXAÇÃO COM PARAFUSO SOBRE CONTRAMARCO (EXCLUSIVE CONTRAMARCO), COM VIDROS, PADRONIZADA | m² | 16.665 | 355.1512 | 5918.5954
7.3 | 08506/ORSE | Grade em ferro, c/ quadro em barra chata 2" x 3/8", barras redondas 3/4" nas verticais, barras chatas 2" x 1/4" nas horizontais, chapa em aço esp=3mm na horizontal e tubo quadrado 50 x 50mm, inclusive porta, ferrolho e dobradiças. | m² | 10.5 | 377.7148 | 3966.0057
8 |  | ESQUADRIAS DE MADEIRA |  |  |  | 1583.2251
8.1 | 90844 | PORTA 1,00X210, REVESTIDA COM LAMINADO MELAMÍNICO, C/ BANDEIROLA 60CM INCLUSIVE FERRAGENS, CAIXILHO EM MDEIRA DE LEI E ALISAR | m² | 2.1 | 443.4804 | 931.3089
8.2 | 90844 | PORTA 0,70X210, REVESTIDA COM LAMINADO MELAMÍNICO, C/ BANDEIROLA 60CM INCLUSIVE FERRAGENS, CAIXILHO EM MDEIRA DE LEI E ALISAR | m² | 1.47 | 443.4804 | 651.9162
9 |  | FORROS |  |  |  | 1501.6031
9.1 | 96113 | FORRO EM PLACAS DE GESSO, PARA AMBIENTES COMERCIAIS | m² | 64.4525 | 23.2978 | 1501.6031
10 |  | REVESTIMENTO |  |  |  | 16743.4765
10.1 | 87908 | CHAPISCO APLICADO EM ALVENARIA (COM PRESENÇA DE VÃOS) E ESTRUTURAS DE CONCRETO DE FACHADA, COM EQUIPAMENTO DE PROJEÇÃO. ARGAMASSA TRAÇO 1:3 COM PREPARO EM BETONEIRA 400 L. | m² | 116.402 | 5.2339 | 609.2383
10.2 | 87905 | CHAPISCO EM TETOS | m² | 64.4525 | 5.2339 | 337.339
10.3 | 87905 | CHAPISCO EM PILARES, VIGAS | m² | 70.67 | 5.2339 | 369.8809
10.4 | 01908/ORSE | EMBOÇO EXTERNO de PAREDE com argamassa traço t5 - 1:2:8 (cimento / cal / areia), espessura 2,0 cm | m² | 187.072 | 23.5862 | 4412.3158
10.5 | 09776/ORSE | Revestimento cerâmico para PAREDE, 45 x 45 cm, c/ piso porcelanato marmore bianco, PORTOBELLO ou similar, PEI 5, aplicado com argamassa industrializada ac-iii, rejuntado, exclusive regularização de base ou emboço | m² | 187.072 | 58.8795 | 11014.7025
11 |  | PAVIMENTAÇÃO |  |  |  | 3739.5438
11.1 | 95241/SINAPI | Lastro de concreto, e = 5 cm, preparo mecânico, inclusos lançamento e adensamento. | m² | 40.48 | 19.403 | 785.4334
11.2 | 87263/SINAPI | REVESTIMENTO CERÂMICO PARA PISO COM PLACAS TIPO PORCELANATO PEI 5, DE DIMENSÕES 60X60 CM APLICADA EM AMBIENTES DE ÁREA MAIOR QUE 10 M². | m² | 28.9535 | 68.1086 | 1971.9836
11.3 | 87757/SINAPI | Contrapiso em argamassa traço 1:4 (cimento e areia), preparo manual, aplicado em áreas molhadas sobre impermeabilização, espessura 3cm. | m² | 28.9535 | 33.9208 | 982.1267
12 |  | INSTALAÇÕES HIDRO-SANITÁRIAS |  |  |  | 281.1703
12.1 | 01200/ORSE | Ponto de água | pt | 2 | 75.3118 | 150.6237
12.2 | 01200/ORSE | Ponto de esgoto | pt | 2 | 65.2733 | 130.5466
13 |  | INSTALAÇÕES ELÉTRICAS |  |  |  | 4303.3437
13.1 |  | QUADROS/DISJUNTORES
13.3 | 03189/ORSE | QUADRO DE DISTRIBUIÇÃO EM RESINA TERMOPLÁSCICA DE EMBUTIR, COM PORTA, SEM BARRAMENTO, PARA ATÉ 36 CIRCUITOS MONOPOLARES, REF. CDEC-12E, CEMAR OU SIMILAR, INCLUSIVE INSTALAÇÃO. | und | 1 | 595.4986 | 595.4986
13.4 | 93664/SINAPI | DISJUNTOR MONOPOLAR TERMOMAGNÉTICO ATÉ 30 A, 220 V, ELETROMAR OU SIMILAR, INCLUSIVE INSTALAÇÃO EM QUADRO DE DISTRIBUIÇÃO. | und | 10 | 45.7785 | 457.7848
13.5 | 07910/ORSE | DISJUNTOR TRIPOLAR TERMOMAGNÉTICO ATÉ 50 A 380, 220 V, ELETROMAR OU SIMILAR, INCLUSIVE INSTALAÇÃO EM QUADRO DE DISTRIBUIÇÃO. | und | 1 | 87.3797 | 87.3797
13.6 |  | PONTOS |  |  |  | 0
13.7 | 93128 | PONTO DE LUZ EM TETO OU PAREDE, INCLUINDO CAIXA 4 X 4 POL. TIGREFLEX OU SIMILAR, TUBULAÇÃO PVC RÍGIDO E FIAÇÃO, ATÉ O QUADRO DE DISTRIBUIÇÃO. | pt | 6 | 78.7995 | 472.797
13.8 | 08244/ORSE | Ponto de tomada 2p+t, ABNT, de embutir, 20 A, com eletroduto de pvc flexível sanfonado embutido Ø 3/4", fio rígido 4,0mm² (fio 10), inclusive placa em pvc e aterramento | pt | 12 | 145.2463 | 1742.9562
13.9 | 00780/ORSE | Tomada 2p+t, ABNT, 20 A, para piso, com placa em metal amarelo e caixa pvc | pt | 10 | 94.6928 | 946.9276
14 |  | PINTURA |  |  |  | 1110.5829
14.1 | 88484 | APLICAÇÃO DE FUNDO SELADOR ACRÍLICO EM TETO, UMA DEMÃO. | m² | 64.4525 | 1.9938 | 128.5062
14.2 | 88494 | EMASSAMENTO DE TETO 1 DEMAO C/MASSA PVA | m² | 64.4525 | 6.4156 | 413.5022
14.3 | 88486 | PINTURA DE TETOS PVA 3 DEMÃO | m² | 64.4525 | 8.8216 | 568.5745
15 |  | SERVIÇOS COMPLEMENTARES |  |  |  | 2081.4453
15.3 | 94996/SINAPI | CALÇADA DE CONTORNO | m² | 10.38 | 74.3886 | 772.1532
| 99059/SINAPI | Locacao convencional de obra, utilizando gabarito de tábuas corridas pontaletadas a cada 2,00m - 2 utilizações | m² | 45 | 29.0954 | 1309.292
|  | TOTAL PARCIAL |  |  |  | 85534.2146
|  | BDI (24,87%) |  |  |  | 21272.3592
|  | TOTAL GERAL |  |  |  | 106806.5738

## ORÇMENTO RESUMO
ORÇAMENTO RESUMO
CAMPUS CAMPINA GRANDE
AMPLIAÇÃO DA GUARITA - CAMPUS CG
ITEM | DISCRIMINAÇÃO | TOTAL ITEM (R$) | % | BDI (24,87%) | V.TOTAL(R$)
1 | SERVICO EM TERRA | 939.1839 | 1.098% | 233.575 | 1172.759
2 | FUNDAÇÕES E SONDAGENS | 6366.3078 | 7.443% | 1583.3007 | 7949.6085
3 | ESTRUTURA | 26070.6739 | 30.48% | 6483.7766 | 32554.4505
4 | ALVENARIA E VEDAÇÕES | 1743.334 | 2.038% | 433.5672 | 2176.9011
5 | IMPERMEABILIZAÇÕES | 2246.9897 | 2.627% | 558.8263 | 2805.8161
6 | COBERTURA E PROTEÇÕES | 6605.4336 | 7.723% | 1642.7713 | 8248.205
7 | ESQUADRIAS METÁLICA | 10217.9011 | 11.95% | 2541.192 | 12759.0931
8 | ESQUADRIAS DE MADEIRA | 1583.2251 | 1.851% | 393.7481 | 1976.9732
9 | FORROS | 1501.6031 | 1.756% | 373.4487 | 1875.0518
10 | REVESTIMENTO | 16743.4765 | 19.58% | 4164.1026 | 20907.5792
11 | PAVIMENTAÇÃO | 3739.5438 | 4.372% | 930.0245 | 4669.5683
12 | INSTALAÇÕES HIDRO-SANITÁRIAS | 281.1703 | 0.3287% | 69.927 | 351.0973
13 | INSTALAÇÕES ELÉTRICAS | 4303.3437 | 5.031% | 1070.2416 | 5373.5853
14 | PINTURA | 1110.5829 | 1.298% | 276.202 | 1386.7849
15 | SERVIÇOS COMPLEMENTARES | 2081.4453 | 2.433% | 517.6554 | 2599.1007
| TOTAL | 85534.2146 | 100% | 21272.3592 | 106806.5738
| B.D.I. | 21272.3592
| TOTAL GERAL | 106806.5738

## CRONOGRAMA
CRONOGRAMA FÍSICO FINANCEIRO
AMPLIAÇÃO DA GUARITA - CAMPUS CG
CAMPUS CAMPINA GRANDE
| DISCRIMINAÇÃO |  |  |  | DIAS
|  |  | 30 | 60 | 90 | 120 | 150 | 180 | 210 | TOTAL
|  | % | 50% | 50% | [5 empty] | 100%
01.00 | SERVICO EM TERRA | DIAS
|  | R$ | 586.3795 | 586.3795 | 0 | 0 | 0 | 0 | 0 | 1172.759
|  | % | 50% | 50% | [5 empty] | 100%
02.00 | FUNDAÇÕES E SONDAGENS | DIAS
|  | R$ | 3974.8043 | 3974.8043 | 0 | 0 | 0 |  |  | 7949.6085
|  | % |  | 20% | 50% | 30% | 0% |  |  | 100%
03.00 | ESTRUTURA | DIAS
|  | R$ | 0 | 6510.8901 | 16277.2252 | 9766.3351 | 0 |  |  | 32554.4505
|  | % |  |  | 0% | 100% | 0% |  |  | 100%
04.00 | ALVENARIA E VEDAÇÕES | DIAS
|  | R$ | 0 | 0 | 0 | 2176.9011 | 0 | 0 | 0 | 2176.9011
|  | % |  |  |  |  | 100% |  |  | 100%
05.00 | IMPERMEABILIZAÇÕES | DIAS
|  | R$ | 0 | 0 | 0 | 0 | 2805.8161 | 0 | 0 | 2805.8161
|  | % |  |  |  | 100% |  |  |  | 100%
06.00 | COBERTURA E PROTEÇÕES | DIAS
|  | R$ | 0 | 0 | 0 | 8248.205 | 0 | 0 | 0 | 8248.205
|  | % |  |  |  | 0% | 50% | 50% |  | 100%
07.00 | ESQUADRIAS METÁLICA | DIAS
|  | R$ | 0 | 0 | 0 | 0 | 6379.5465 | 6379.5465 | 0 | 12759.0931
|  | % |  |  |  |  | 0% |  | 100% | 100%
08.00 | ESQUADRIAS DE MADEIRA | DIAS
|  | R$ | 0 | 0 | 0 | 0 | 0 | 0 | 1976.9732 | 1976.9732
|  | % |  |  |  | 0% |  |  | 100% | 100%
09.00 | FORROS | DIAS
|  | R$ | 0 | 0 | 0 | 0 | 0 | 0 | 1875.0518 | 1875.0518
|  | % | [5 empty] | 50% | 50% | 100%
10.00 | REVESTIMENTO | DIAS
|  | R$ | 0 | 0 | 0 | 0 | 0 | 10453.7896 | 10453.7896 | 20907.5792
|  | % | [5 empty] | 20% | 80% | 100%
11.00 | PAVIMENTAÇÃO | DIAS
|  | R$ | 0 | 0 | 0 | 0 | 0 | 933.9137 | 3735.6546 | 4669.5683
|  | % | [5 empty] | 20% | 80% | 100%
12.00 | INSTALAÇÕES HIDRO-SANITÁRIAS | DIAS
|  | R$ | 0 | 0 | 0 | 0 | 0 | 70.2195 | 280.8779 | 351.0973
|  | % | [5 empty] | 50% | 50% | 100%
13.00 | INSTALAÇÕES ELÉTRICAS | DIAS
|  | R$ | 0 | 0 | 0 | 0 | 0 | 2686.7927 | 2686.7927 | 5373.5853
|  | % | [5 empty] | 0% | 100% | 100%
14.00 | PINTURA | DIAS
|  | R$ | 0 | 0 | 0 | 0 | 0 | 0 | 1386.7849 | 1386.7849
|  | % | 20% |  |  |  |  | 0% | 80% | 100%
15.00 | SERVIÇOS COMPLEMENTARES | DIAS
|  | R$ | 519.8201 | 0 | 0 | 0 | 0 | 0 | 2079.2806 | 2599.1007
|  | MENSAL | 5081.0039 | 11072.0738 | 16277.2252 | 20191.4412 | 9185.3626 | 20524.2619 | 24475.2051 | 106806.5738
DESEMBOLSO |  | ACUMULADO | 5081.0039 | 16153.0777 | 32430.3029 | 52621.7441 | 61807.1068 | 82331.3687 | 106806.5738
Note on K8: O valor deve ser igual a 100%, se diferente verifique os valores de percentual de modo que o somatório seja 100%
Note on C9: Inserir a porcentagem de execução do serviço nesta linha, o somatório dos valores digitados deve ser 100%