## ITENS PADROES
SERVIÇO | ITEM
Soleira | 98689 sinapi | acrescentar
rufo/algeroz | 304 orse
Revest piso | 87257 sinapi
chapisco interno | 87879 sinapi
chapisco externo | 87905 sinapi
chapisco teto | 87882 sinapi
emboço externo | 104217 sinapi
emboço interno | 87553 sinapi
emboço teto | 90408 sinapi
cabide (toalha banho) | 3708 orse
papel toalha | 12208 orse
saboneteira | 95547 sinapi
porta papel higienico | 7611 orse
vaso convencional | 86931 sinapi
selador | 88485 sinapi
emassamento | 88497 sinapi
pintura sem textura | 104642 sinapi
Revest parede | 104612 sinapi
contramarco | 94590 sinapi
concreto magro | 94968 sinapi
concreto | 94965 sinapi
preparo de vala | 101616 sinapi
telha termo acustica | 94216 sinapi
lavatório suspenso | 86942 sinapi
contrapiso áreas secas | 87620 sinapi
revestimento 10x10 | civil.reve.21
casquilho | civil.reve.14
Estrutura metálica | 100775 sinapi | vão | kg/ m²
|  | 15 m | 11.5
Pintura zarcão | 100719 sinapi | estrut metálica
Pintura esmalte sintético | 100739 sinapi | estrut metálica
selador teto | 88484 sinapi
emassamento teto | 88496 sinapi
pintura sem textura teto | 104642 sinapi
Encunhamento | 93203
torneira de mesa, bica alta | 11747 orse
verga | 105024 sinapi
contraverga | 105030 sinapi
fechadura | 023691 SBC
granilite lavado | 170044 SBC

## 1 SERVIÇOS PRELIMINARES (QUEIMA
OBRA: | CONSTRUÇÃO DO CAMPUS DO IFPI | [6 empty] | Revisado
ENDEREÇO: | ESPERANTINA, ALTOS E BARRAS
SERVIÇOS PRE-LIMINARES
Trata-se de memória de cálculo, ou memorial de cálculo, que é um documento que fica anexo ao projeto de construção civil, e seu principal objetivo é fornecer, de forma detalhada, todos os cálculos que foram efetuados até alcançar o resultado final, que também deve estar presente no documento.
MEMORIAL DE CÁLCULO
ITEM | DESCRIÇÃO | UND | QUANT | FORMULA |  |  |  |  | TOTAL | OBSERVAÇÃO
|  |  |  | ALTURA | DIAMETRO | LARGURA | RESULTADO | SUPRESSÃO
2001-02-01 | Limpeza do Terreno | m² | 1 |  |  |  | 80000.33 |  | 80000.33 |  |  | O DAP é uma medida do diâmetro da árvore a 1,30 metros de altura em relação ao nível do solo; a altura total é o comprimento da árvore ou do seu fuste/tronco; e o fator de forma expressa o afilamento do fuste ao longo de seu comprimento, i. é, indica quanto o diâmetro de uma árvore diminui ao longo da sua altura. | #REF!
2002-02-01 | Destocamento | und | 25 |  |  |  | 25 |  | 25
2003-02-01 | Cerca | m | 1217.43 |  |  |  | 1217.43 |  | 1217.43
ITEM | DESCRIÇÃO | UND | QUANT | MESES | DIAS | JORNADA | RESULTADO | SUPRESSÃO | TOTAL | OBSERVAÇÃO
2001-03-01 | Engenheiro civil | h | 1 | 18 | 22 | 8 | 3168 |  | 3168 |  | m3 | 300 | 5
2002-03-01 | Mestre de obras | h | 1 | 18 | 22 | 8 | 3168 |  | 3168 |  |  |  | 60 | unidade
2003-03-01 | Técnico em segurança do trabalho | h | 1 | 18 | 22 | 4 | 1584 |  | 1584 |  |  |  | 7
2004-03-01 | Almoxarife | h | 1 | 18 | 22 | 8 | 3168 |  | 3168 |  |  |  | 420
2005-03-01 | Vigia diurno | h | 1 | 18 | 8 | 12 | 1728 |  | 1728 |  |  |  | 30
2006-03-01 | Vigia noturno | h | 1 | 18 | 30 | 12 | 6480 |  | 6480 |  |  |  | 14
ITEM | DESCRIÇÃO | UND | QUANT | ALTURA | COMPRIMENTO | LARGURA | RESULTADO | SUPRESSÃO | TOTAL | OBSERVAÇÃO |  |  | 300
2001-04-01 | Placa da obra | m² | 1 |  |  |  | 4.5 |  | 4.5 |  |  |  | 18000
2006-04-01 | Escritório | m² | 1 |  |  |  | 54.09 |  | 54.09 | áreas consideradas conforme caderno do SINAPI
2003-04-01 | Refeitorio | m² | 1 |  |  |  | 39.2 |  | 39.2
2004-04-01 | Almoxarifado | m² | 1 |  |  |  | 41.74 |  | 41.74
2005-04-01 | Sanitário e vestiário | m² | 1 |  |  |  | 59.86 |  | 59.86
2007-04-01 | Placas de sinalização | und | 50 |  |  |  | 50 |  | 50
2008-04-01 | Reservatório elevado 2000L | und | 1 |  |  |  | 1 |  | 1
2009-04-01 | Fossa séptica 1500L | und | 1 |  |  |  | 1 |  | 1
2010-04-01 | Sumidouro (10 contribuintes) | und | 1 |  |  |  | 1 |  | 1
2011-04-01 | Central de armadura | m² | 1 |  |  |  | 60.4 |  | 60.4
2012-04-01 | Central de forma, argamassa e concreto | m² | 1 |  |  |  | 10.35 |  | 10.35
2002-04-01 | Tapume | m² | 1 | 2 | 100 |  | 200 |  | 200
ITEM | DESCRIÇÃO | UND | QUANT | ALTURA | COMPRIMENTO | LARGURA | RESULTADO | SUPRESSÃO | TOTAL | OBSERVAÇÃO
2001-01-01 | ART | und | 1 |  |  |  | 1 |  | 1
2002-01-01 | Alvará | m² | 6417.91 |  |  |  | 6417.91 |  | 6417.91
2003-01-01 | Habite-se | m² | 6417.91 |  |  |  | 6417.91 |  | 6417.91

## 1 SERVIÇOS PRELIMINARES (MAMANG
OBRA: | CONSTRUÇÃO DO CAMPUS DO IFPI | [6 empty] | Revisado
ENDEREÇO: | ESPERANTINA, ALTOS E BARRAS
SERVIÇOS PRE-LIMINARES
Trata-se de memória de cálculo, ou memorial de cálculo, que é um documento que fica anexo ao projeto de construção civil, e seu principal objetivo é fornecer, de forma detalhada, todos os cálculos que foram efetuados até alcançar o resultado final, que também deve estar presente no documento.
MEMORIAL DE CÁLCULO
ITEM | DESCRIÇÃO | UND | QUANT | FORMULA |  |  |  |  | TOTAL | OBSERVAÇÃO
|  |  |  | ALTURA | DIAMETRO | LARGURA | RESULTADO | SUPRESSÃO
2001-02-01 | Limpeza do Terreno | m² | 1 |  |  |  | 103107.5 |  | 103107.5 |  | O DAP é uma medida do diâmetro da árvore a 1,30 metros de altura em relação ao nível do solo; a altura total é o comprimento da árvore ou do seu fuste/tronco; e o fator de forma expressa o afilamento do fuste ao longo de seu comprimento, i. é, indica quanto o diâmetro de uma árvore diminui ao longo da sua altura. | #REF!
2002-02-01 | Destocamento | und | 25 |  |  |  | 25 |  | 25
2003-02-01 | Cerca | m | 1924.72 |  |  |  | 1924.72 |  | 1924.72
ITEM | DESCRIÇÃO | UND | QUANT | ALTURA | COMPRIMENTO | LARGURA | RESULTADO | SUPRESSÃO | TOTAL | OBSERVAÇÃO
2001-03-01 | Engenheiro civil | h | 1556 |  |  |  | 1556 |  | 1556
2002-03-01 | Mestre de obras | mês | 18 |  |  |  | 18 |  | 18
2003-03-01 | Técnico em edicações | h | 1556 |  |  |  | 1556 |  | 1556
2004-03-01 | Almoxarife | mês | 18 |  |  |  | 18 |  | 18
2005-03-01 | Vigia diurno | mês | 18 |  |  |  | 18 |  | 18
ITEM | DESCRIÇÃO | UND | QUANT | ALTURA | COMPRIMENTO | LARGURA | RESULTADO | SUPRESSÃO | TOTAL | OBSERVAÇÃO
2001-04-01 | Placa da obra | m² | 1 |  |  |  | 4.5 |  | 4.5
2006-04-01 | Escritório | m² | 1 |  |  |  | 54.09 |  | 54.09 | áreas consideradas conforme caderno do SINAPI
2003-04-01 | Refeitorio | m² | 1 |  |  |  | 39.2 |  | 39.2
2004-04-01 | Almoxarifado | m² | 1 |  |  |  | 41.74 |  | 41.74
2005-04-01 | Sanitário e vestiário | m² | 1 |  |  |  | 59.86 |  | 59.86
2007-04-01 | Placas de sinalização | und | 50 |  |  |  | 50 |  | 50
2008-04-01 | Reservatório elevado 2000L | und | 1 |  |  |  | 1 |  | 1
2009-04-01 | Fossa séptica 1500L | und | 1 |  |  |  | 1 |  | 1
2010-04-01 | Sumidouro (10 contribuintes) | und | 1 |  |  |  | 1 |  | 1
2011-04-01 | Central de armadura | m² | 1 |  |  |  | 60.4 |  | 60.4
2012-04-01 | Central de forma, argamassa e concreto | m² | 1 |  |  |  | 10.35 |  | 10.35
2002-04-01 | Tapume | m² | 1 | 2 | 100 |  | 200 |  | 200
ITEM | DESCRIÇÃO | UND | QUANT | ALTURA | COMPRIMENTO | LARGURA | RESULTADO | SUPRESSÃO | TOTAL | OBSERVAÇÃO
2001-01-01 | ART | und | 1 |  |  |  | 1 |  | 1
2002-01-01 | Alvará | m² | 6417.91 |  |  |  | 6417.91 |  | 6417.91
2003-01-01 | Habite-se | m² | 6417.91 |  |  |  | 6417.91 |  | 6417.91

## 1 SERVIÇOS PRELIMINARES (SAPÉ)
OBRA: | CONSTRUÇÃO DO CAMPUS DO IFPI | [6 empty] | Revisado
ENDEREÇO: | ESPERANTINA, ALTOS E BARRAS
SERVIÇOS PRE-LIMINARES
Trata-se de memória de cálculo, ou memorial de cálculo, que é um documento que fica anexo ao projeto de construção civil, e seu principal objetivo é fornecer, de forma detalhada, todos os cálculos que foram efetuados até alcançar o resultado final, que também deve estar presente no documento.
MEMORIAL DE CÁLCULO
ITEM | DESCRIÇÃO | UND | QUANT | FORMULA |  |  |  |  | TOTAL | OBSERVAÇÃO
|  |  |  | ALTURA | DIAMETRO | LARGURA | RESULTADO | SUPRESSÃO
2001-02-01 | Limpeza do Terreno | m² | 1 |  |  |  | 54841.8 |  | 54841.8 |  | O DAP é uma medida do diâmetro da árvore a 1,30 metros de altura em relação ao nível do solo; a altura total é o comprimento da árvore ou do seu fuste/tronco; e o fator de forma expressa o afilamento do fuste ao longo de seu comprimento, i. é, indica quanto o diâmetro de uma árvore diminui ao longo da sua altura. | #REF!
2003-02-01 | Cerca | m | 1163.29 |  |  |  | 1163.29 |  | 1163.29
ITEM | DESCRIÇÃO | UND | QUANT | ALTURA | COMPRIMENTO | LARGURA | RESULTADO | SUPRESSÃO | TOTAL | OBSERVAÇÃO
2001-03-01 | Engenheiro civil | h | 1556 |  |  |  | 1556 |  | 1556
2002-03-01 | Mestre de obras | mês | 18 |  |  |  | 18 |  | 18
2003-03-01 | Técnico em edicações | h | 1556 |  |  |  | 1556 |  | 1556
2004-03-01 | Almoxarife | mês | 18 |  |  |  | 18 |  | 18
2005-03-01 | Vigia diurno | mês | 18 |  |  |  | 18 |  | 18
ITEM | DESCRIÇÃO | UND | QUANT | ALTURA | COMPRIMENTO | LARGURA | RESULTADO | SUPRESSÃO | TOTAL | OBSERVAÇÃO
2001-04-01 | Placa da obra | m² | 1 |  |  |  | 4.5 |  | 4.5
2006-04-01 | Escritório | m² | 1 |  |  |  | 54.09 |  | 54.09 | áreas consideradas conforme caderno do SINAPI
2003-04-01 | Refeitorio | m² | 1 |  |  |  | 39.2 |  | 39.2
2004-04-01 | Almoxarifado | m² | 1 |  |  |  | 41.74 |  | 41.74
2005-04-01 | Sanitário e vestiário | m² | 1 |  |  |  | 59.86 |  | 59.86
2007-04-01 | Placas de sinalização | und | 50 |  |  |  | 50 |  | 50
2008-04-01 | Reservatório elevado 2000L | und | 1 |  |  |  | 1 |  | 1
2009-04-01 | Fossa séptica 1500L | und | 1 |  |  |  | 1 |  | 1
2010-04-01 | Sumidouro (10 contribuintes) | und | 1 |  |  |  | 1 |  | 1
2011-04-01 | Central de armadura | m² | 1 |  |  |  | 60.4 |  | 60.4
2012-04-01 | Central de forma, argamassa e concreto | m² | 1 |  |  |  | 10.35 |  | 10.35
2002-04-01 | Tapume | m² | 1 | 2 | 100 |  | 200 |  | 200
ITEM | DESCRIÇÃO | UND | QUANT | ALTURA | COMPRIMENTO | LARGURA | RESULTADO | SUPRESSÃO | TOTAL | OBSERVAÇÃO
2001-01-01 | ART | und | 1 |  |  |  | 1 |  | 1
2002-01-01 | Alvará | m² | 6417.91 |  |  |  | 6417.91 |  | 6417.91
2003-01-01 | Habite-se | m² | 6417.91 |  |  |  | 6417.91 |  | 6417.91

## 2 MURO (QUEIMADAS)
OBRA: | CONSTRUÇÃO DO CAMPUS DO IFPI | [7 empty] | BARRAS
ENDEREÇO: | ESPERANTINA, ALTOS E BARRAS
MURO
Trata-se de memória de cálculo, ou memorial de cálculo, que é um documento que fica anexo ao projeto de construção civil, e seu principal objetivo é fornecer, de forma detalhada, todos os cálculos que foram efetuados até alcançar o resultado final, que também deve estar presente no documento.
MEMORIAL DE CÁLCULO
ITEM | DESCRIÇÃO | UND | QUANT | FORMULA |  |  |  |  | TOTAL | OBSERVAÇÃO
|  |  |  | ALTURA | COMPRIMENTO | LARGURA | RESULTADO | SUPRESSÃO
2001-01-02 | Escavação | m³ | 1 | 0.4 | 842 | 0.3 | 101.04 |  | 101.04
ITEM | DESCRIÇÃO | UND | QUANT | ALTURA | COMPRIMENTO | LARGURA | RESULTADO | SUPRESSÃO | TOTAL | OBSERVAÇÃO
2003-01-02 | Preparo de fundo de vala | m² | 1 |  | 842 | 0.3 | 252.6
252.6
ITEM | DESCRIÇÃO | UND | QUANT | ALTURA | COMPRIMENTO | LARGURA | RESULTADO | SUPRESSÃO | TOTAL | OBSERVAÇÃO
2002-01-02 | Locação | m | 1 |  | 842 |  | 842
842
ITEM | DESCRIÇÃO | UND | QUANT | ALTURA | COMPRIMENTO | LARGURA | RESULTADO | SUPRESSÃO | TOTAL | OBSERVAÇÃO
2004-01-02 | Pedra argamassada | m³ | 1 | 0.4 | 842 | 0.3 | 101.04
101.04
ITEM | DESCRIÇÃO | UND | QUANT | ALTURA | COMPRIMENTO | LARGURA | RESULTADO | SUPRESSÃO | TOTAL | OBSERVAÇÃO
2005-01-02 | Cinta de amarração | m | 2 |  | 842 |  | 1684 |  | 1684
ITEM | DESCRIÇÃO | UND | QUANT | ALTURA | COMPRIMENTO | LARGURA | RESULTADO | SUPRESSÃO | TOTAL | OBSERVAÇÃO
2001-02-02 | Alvenaria 14cm (Blocos concreto estrutural) | m² | 312 | 2 | 0.4 |  | 249.6 |  | 249.6
2002-02-02 | Alvenaria 9cm (Blocos concreto vedação) | m² | 1 | 2 | 842 |  | 1684 | 249.6 | 1434.4
ITEM | DESCRIÇÃO | UND | QUANT | REPETIÇÃO | COMPRIMENTO | PESO LINEAR | RESULTADO | SUPRESSÃO | TOTAL | OBSERVAÇÃO
2003-02-02 | Aço CA 50 - 8mm (bloco estrutural) | kg | 312 | 1 | 9.6 | 0.395 | 1183.104 |  | 1183.104 | pilares
ITEM | DESCRIÇÃO | UND | QUANT | ALTURA | COMPRIMENTO | LARGURA | RESULTADO | SUPRESSÃO | TOTAL | OBSERVAÇÃO
2004-02-02 | Graute (pilares) | m³ | 312 | 2.4 | 0.17 | 0.12 | 15.2755 |  | 15.2755
ITEM | DESCRIÇÃO | UND | QUANT | REPETIÇOES | COMPRIMENTO | LARGURA | RESULTADO | SUPRESSÃO | TOTAL | OBSERVAÇÃO
2003-05-02 | Calçada externa | m² | 1 | 1 | 240.51 | 2 | 481.02
481.02
ITEM | DESCRIÇÃO | UND | QUANT | REPETIÇOES | COMPRIMENTO | LARGURA | RESULTADO | SUPRESSÃO | TOTAL | OBSERVAÇÃO
2001-05-02 | Carga material | m³ | 126.3 |  |  |  | 126.3 |  | 126.3 | empolamento 1,25
2002-05-02 | Carga material x transporte | km/m³ | 1263 |  |  |  | 1263 |  | 1263
2004-05-02 | Andaime | m³ | 210.5 |  |  |  | 210.5 |  | 210.5

## 2 MURO (MAMANGUAPE)
OBRA: | CONSTRUÇÃO DO CAMPUS DO IFPI | [7 empty] | BARRAS
ENDEREÇO: | ESPERANTINA, ALTOS E BARRAS
MURO
Trata-se de memória de cálculo, ou memorial de cálculo, que é um documento que fica anexo ao projeto de construção civil, e seu principal objetivo é fornecer, de forma detalhada, todos os cálculos que foram efetuados até alcançar o resultado final, que também deve estar presente no documento.
MEMORIAL DE CÁLCULO
ITEM | DESCRIÇÃO | UND | QUANT | FORMULA |  |  |  |  | TOTAL | OBSERVAÇÃO
|  |  |  | ALTURA | COMPRIMENTO | LARGURA | RESULTADO | SUPRESSÃO
2001-01-02 | Escavação | m³ | 1 | 0.4 | 948.98 | 0.3 | 113.8776 |  | 113.8776
ITEM | DESCRIÇÃO | UND | QUANT | ALTURA | COMPRIMENTO | LARGURA | RESULTADO | SUPRESSÃO | TOTAL | OBSERVAÇÃO
2003-01-02 | Preparo de fundo de vala | m² | 1 |  | 948.98 | 0.3 | 284.694
284.694
ITEM | DESCRIÇÃO | UND | QUANT | ALTURA | COMPRIMENTO | LARGURA | RESULTADO | SUPRESSÃO | TOTAL | OBSERVAÇÃO
2002-01-02 | Locação | m | 1 |  | 948.98 |  | 948.98
948.98
ITEM | DESCRIÇÃO | UND | QUANT | ALTURA | COMPRIMENTO | LARGURA | RESULTADO | SUPRESSÃO | TOTAL | OBSERVAÇÃO
2004-01-02 | Pedra argamassada | m³ | 1 | 0.4 | 948.98 | 0.3 | 113.8776
113.8776
ITEM | DESCRIÇÃO | UND | QUANT | ALTURA | COMPRIMENTO | LARGURA | RESULTADO | SUPRESSÃO | TOTAL | OBSERVAÇÃO
2005-01-02 | Cinta de amarração | m | 2 |  | 948.98 |  | 1897.96 |  | 1897.96
ITEM | DESCRIÇÃO | UND | QUANT | ALTURA | COMPRIMENTO | LARGURA | RESULTADO | SUPRESSÃO | TOTAL | OBSERVAÇÃO
2001-02-02 | Alvenaria 14cm (Blocos concreto estrutural) | m² | 348 | 2 | 0.4 |  | 278.4 |  | 278.4
2002-02-02 | Alvenaria 9cm (Blocos concreto vedação) | m² | 1 | 2 | 948.98 |  | 1897.96 | 278.4 | 1619.56
ITEM | DESCRIÇÃO | UND | QUANT | REPETIÇÃO | COMPRIMENTO | PESO LINEAR | RESULTADO | SUPRESSÃO | TOTAL | OBSERVAÇÃO
2003-02-02 | Aço CA 50 - 8mm (bloco estrutural) | kg | 348 | 1 | 9.6 | 0.395 | 1319.616 |  | 1319.616 | pilares
ITEM | DESCRIÇÃO | UND | QUANT | ALTURA | COMPRIMENTO | LARGURA | RESULTADO | SUPRESSÃO | TOTAL | OBSERVAÇÃO
2004-02-02 | Graute (pilares) | m³ | 348 | 2.4 | 0.17 | 0.12 | 17.0381 |  | 17.0381
ITEM | DESCRIÇÃO | UND | QUANT | REPETIÇOES | COMPRIMENTO | LARGURA | RESULTADO | SUPRESSÃO | TOTAL | OBSERVAÇÃO
2003-05-02 | Calçada externa | m² | 1 | 1 | 240.51 | 2 | 481.02
481.02
ITEM | DESCRIÇÃO | UND | QUANT | REPETIÇOES | COMPRIMENTO | LARGURA | RESULTADO | SUPRESSÃO | TOTAL | OBSERVAÇÃO
2001-05-02 | Carga material | m³ | 142.347 |  |  |  | 142.347 |  | 142.347 | empolamento 1,25
2002-05-02 | Carga material x transporte | km/m³ | 1423.47 |  |  |  | 1423.47 |  | 1423.47
2004-05-02 | Andaime | m³ | 237.245 |  |  |  | 237.245 |  | 237.245

## 2 MURO (SAPÉ)
OBRA: | CONSTRUÇÃO DO CAMPUS DO IFPI | [7 empty] | BARRAS
ENDEREÇO: | ESPERANTINA, ALTOS E BARRAS
MURO
Trata-se de memória de cálculo, ou memorial de cálculo, que é um documento que fica anexo ao projeto de construção civil, e seu principal objetivo é fornecer, de forma detalhada, todos os cálculos que foram efetuados até alcançar o resultado final, que também deve estar presente no documento.
MEMORIAL DE CÁLCULO
ITEM | DESCRIÇÃO | UND | QUANT | FORMULA |  |  |  |  | TOTAL | OBSERVAÇÃO
|  |  |  | ALTURA | COMPRIMENTO | LARGURA | RESULTADO | SUPRESSÃO
2001-01-02 | Escavação | m³ | 1 | 0.4 | 747.97 | 0.3 | 89.7564 |  | 89.7564
ITEM | DESCRIÇÃO | UND | QUANT | ALTURA | COMPRIMENTO | LARGURA | RESULTADO | SUPRESSÃO | TOTAL | OBSERVAÇÃO
2003-01-02 | Preparo de fundo de vala | m² | 1 |  | 747.97 | 0.3 | 224.391
224.391
ITEM | DESCRIÇÃO | UND | QUANT | ALTURA | COMPRIMENTO | LARGURA | RESULTADO | SUPRESSÃO | TOTAL | OBSERVAÇÃO
2002-01-02 | Locação | m | 1 |  | 747.97 |  | 747.97
747.97
ITEM | DESCRIÇÃO | UND | QUANT | ALTURA | COMPRIMENTO | LARGURA | RESULTADO | SUPRESSÃO | TOTAL | OBSERVAÇÃO
2004-01-02 | Pedra argamassada | m³ | 1 | 0.4 | 747.97 | 0.3 | 89.7564
89.7564
ITEM | DESCRIÇÃO | UND | QUANT | ALTURA | COMPRIMENTO | LARGURA | RESULTADO | SUPRESSÃO | TOTAL | OBSERVAÇÃO
2005-01-02 | Cinta de amarração | m | 2 |  | 747.97 |  | 1495.94 |  | 1495.94
ITEM | DESCRIÇÃO | UND | QUANT | ALTURA | COMPRIMENTO | LARGURA | RESULTADO | SUPRESSÃO | TOTAL | OBSERVAÇÃO
2001-02-02 | Alvenaria 14cm (Blocos concreto estrutural) | m² | 276 | 2 | 0.4 |  | 220.8 |  | 220.8
2002-02-02 | Alvenaria 9cm (Blocos concreto vedação) | m² | 1 | 2 | 747.97 |  | 1495.94 | 220.8 | 1275.14
ITEM | DESCRIÇÃO | UND | QUANT | REPETIÇÃO | COMPRIMENTO | PESO LINEAR | RESULTADO | SUPRESSÃO | TOTAL | OBSERVAÇÃO
2003-02-02 | Aço CA 50 - 8mm (bloco estrutural) | kg | 276 | 1 | 9.6 | 0.395 | 1046.592 |  | 1046.592 | pilares
ITEM | DESCRIÇÃO | UND | QUANT | ALTURA | COMPRIMENTO | LARGURA | RESULTADO | SUPRESSÃO | TOTAL | OBSERVAÇÃO
2004-02-02 | Graute (pilares) | m³ | 276 | 2.4 | 0.17 | 0.12 | 13.513 |  | 13.513
ITEM | DESCRIÇÃO | UND | QUANT | REPETIÇOES | COMPRIMENTO | LARGURA | RESULTADO | SUPRESSÃO | TOTAL | OBSERVAÇÃO
2003-05-02 | Calçada externa | m² | 1 | 1 | 193.12 | 4.4 | 849.728
849.728
ITEM | DESCRIÇÃO | UND | QUANT | REPETIÇOES | COMPRIMENTO | LARGURA | RESULTADO | SUPRESSÃO | TOTAL | OBSERVAÇÃO
2001-05-02 | Carga material | m³ | 112.1955 |  |  |  | 112.1955 |  | 112.1955 | empolamento 1,25
2002-05-02 | Carga material x transporte | km/m³ | 1121.955 |  |  |  | 1121.955 |  | 1121.955
2004-05-02 | Andaime | m³ | 186.9925 |  |  |  | 186.9925 |  | 186.9925

## 3 ADMINISTRATIVO
OBRA: | CONSTRUÇÃO DO CAMPUS DO IFPI | [7 empty] | BARRAS
ENDEREÇO: | ESPERANTINA, ALTOS E BARRAS
ADMINISTRAÇÃO
Trata-se de memória de cálculo, ou memorial de cálculo, que é um documento que fica anexo ao projeto de construção civil, e seu principal objetivo é fornecer, de forma detalhada, todos os cálculos que foram efetuados até alcançar o resultado final, que também deve estar presente no documento.
MEMORIAL DE CÁLCULO
ITEM | DESCRIÇÃO | UND | QUANT | FORMULA |  |  |  |  | TOTAL | OBSERVAÇÃO
|  |  |  | ALTURA | COMPRIMENTO | LARGURA | RESULTADO | SUPRESSÃO
ITEM | DESCRIÇÃO | UND | QUANT | ALTURA | COMPRIMENTO | LARGURA | RESULTADO | SUPRESSÃO | TOTAL | OBSERVAÇÃO
2006-01-03 | Locação | m | 2 |  | 86.64 | 11.1 | 195.48 |  | 195.48
ITEM | DESCRIÇÃO | UND | QUANT | ALTURA | COMPRIMENTO | LARGURA | RESULTADO | SUPRESSÃO | TOTAL | OBSERVAÇÃO
ITEM | DESCRIÇÃO | UND | QUANT | ALTURA | COMPRIMENTO | LARGURA | RESULTADO | SUPRESSÃO | TOTAL | OBSERVAÇÃO | #REF!
2001-07-03 | Lastro | m³ | 1 | 0.05 | 84.64 | 11.1 | 46.9752 |  | 46.9752
2003-07-03 | Regularizaçao (áreas secas) | m² | 1 | 0.02 | 76.34 | 11.1 | 847.374 |  | 847.374
2002-07-03 | Regularizaçao wcs (áreas molhadas) | m² | 1 | 0.02 | 8.3 | 11.1 | 92.13 |  | 92.13
2006-07-03 | Soleira | m | 1 | 0.02 | 3.9 |  | 3.9 |  | 3.9
2004-07-03 | Revestimento cerâmico | m² | 1 |  | 84.34 | 10.3 | 868.702 |  | 868.702
ITEM | DESCRIÇÃO | UND | QUANT | ALTURA | COMPRIMENTO | LARGURA | RESULTADO | SUPRESSÃO | TOTAL | OBSERVAÇÃO
1 | Laje | m² | [6 empty] | 0
ITEM | DESCRIÇÃO | UND | QUANT | ALTURA | COMPRIMENTO | LARGURA | RESULTADO | SUPRESSÃO | TOTAL | OBSERVAÇÃO
2001-03-03 | Alvenria 9cm | m² | 1 | 3.6 | 84.64 | 0.09 | 304.704 | 157.96 | 146.744
2001-03-03 | Alvenria 9cm | m² | 1 | 3.6 | 84.64 | 0.09 | 304.704 | 30.141 | 274.563
2001-03-03 | Alvenria 9cm | m² | 1 | 3.45 | 84.64 | 0.09 | 292.008 | 113.505 | 178.503 | platibanda fachada
2001-03-03 | Alvenria 9cm | m² | 1 | 3.6 | 84.64 | 0.09 | 304.704 | 186.96 | 117.744 | parede+platibanda entre blocos adm e biblio+lab
2001-03-03 | Alvenria 9cm | m² | 2 | 3.45 | 11.1 | 0.09 | 76.59 |  | 76.59
2001-03-03 | Alvenria 9cm | m² | 2 | 3.6 | 11.1 | 0.09 | 79.92 | 8.4 | 71.52
2001-03-03 | Alvenria 9cm | m² | 16 | 3.6 | 11.1 | 0.09 | 639.36 | 77.448 | 561.912
2001-03-03 | Alvenria 9cm | m² | 1 | 3.6 | 1.7 | 0.09 | 6.12 | 1.47 | 4.65 | wc diretor
2001-03-03 | Alvenria 9cm | m² | 1 | 3.6 | 1.2 | 0.09 | 4.32 |  | 4.32 | wc diretor
2001-03-03 | Alvenria 9cm | m² | 1 | 3.6 | 5.5 | 0.09 | 19.8 |  | 19.8 | wc fem e masc
2001-03-03 | Alvenria 9cm | m² | 1 | 3.6 | 7 | 0.09 | 25.2 | 2.94 | 22.26 | wc fem e masc
2001-03-03 | Alvenria 9cm | m² | 2 | 3.6 | 4.35 | 0.09 | 31.32 | 4.78 | 26.54 | wc fem e masc
2001-03-03 | Alvenria 9cm | m² | 4 | 1.8 | 1.63 | 0.09 | 11.736 |  | 11.736 | wc fem e masc
1516.882
ITEM | DESCRIÇÃO | UND | QUANT | ALTURA | COMPRIMENTO | LARGURA | RESULTADO | SUPRESSÃO | TOTAL | OBSERVAÇÃO
1 | Escoramento de laje | m² | 0 |  |  |  | 0 |  | 0 | A cada 1m² uma escora
ITEM | DESCRIÇÃO | UND | QUANT | ALTURA | COMPRIMENTO | LARGURA | RESULTADO | SUPRESSÃO | TOTAL | OBSERVAÇÃO
2003-06-03 | Rufo de topo | m | 2 |  | 84.64 | 11.1 | 191.48
2003-06-03 | Rufo lateral | m | 2 |  | 11.1 |  | 22.2 |  | 213.68 | Pedra 1m por 20cm espessura de 5cm
ITEM | DESCRIÇÃO | UND | QUANT | kG | LARGURA | COMPRIMENTO | RESULTADO | SUPRESSÃO | TOTAL | OBSERVAÇÃO
| Trama metalica | m² | [6 empty] | 0
ITEM | DESCRIÇÃO | UND | QUANT | kG | LARGURA | COMPRIMENTO | RESULTADO | SUPRESSÃO | TOTAL | OBSERVAÇÃO
2001-06-03 | Telha Termoacustica | m² | 1 | 12 | 11.1 | 84.64 | 939.504 |  | 939.504
ITEM | DESCRIÇÃO | UND | QUANT | LARGURA | COMPRIMENTO | ALTURA | RESULTADO | SUPRESSÃO | TOTAL | OBSERVAÇÃO
2002-06-03 | Calha metálica | m | 2 |  | 85.15 |  | 170.3 |  | 170.3
ITEM | DESCRIÇÃO | UND | QUANT | LARGURA | COMPRIMENTO | ALTURA | RESULTADO | SUPRESSÃO | TOTAL | OBSERVAÇÃO
| Treliça metálica | m | [6 empty] | 0
ITEM | DESCRIÇÃO | UND | QUANT | LARGURA | COMPRIMENTO | ALTURA | RESULTADO | SUPRESSÃO | TOTAL | OBSERVAÇÃO
2004-06-03 | Cumeeira termoacústica | m | 1 |  | 85.15 |  | 85.15 |  | 85.15
ITEM | DESCRIÇÃO | UND | QUANT | DESENVOLVIMENTO | COMPRIMENTO | PERIMETRO | RESULTADO | SUPRESSÃO | TOTAL | OBSERVAÇÃO
3.13.2 | Imper. com argamassa polimerica | m² | 1 | 171.11 |  |  | 171.11 |  | 171.11
ITEM | DESCRIÇÃO | UND | QUANT | REPETIÇOES | LARGURA | COMPRIMENTO | RESULTADO | SUPRESSÃO | TOTAL | OBSERVAÇÃO
2001-08-03 | Forro de PVC | m² |  | 1 | 11.1 | 84.64 | 939.504 |  | 939.504
ITEM | DESCRIÇÃO | UND | QUANT | ALTURA | COMPRIMENTO | LADOS | RESULTADO | SUPRESSÃO | TOTAL | OBSERVAÇÃO
2001-05-03 | Chapisco | m² | 1 | 3.6 | 84.64 |  | 304.704 | 157.96 | 146.744 |  | ext
2002-05-03 | Chapisco | m² | 1 | 3.6 | 84.64 |  | 304.704 | 157.96 | 146.744
2002-05-03 | Chapisco | m² | 2 | 3.6 | 84.64 |  | 609.408 | 60.282 | 549.126
2001-05-03 | Chapisco | m² | 4 | 3.45 | 84.64 |  | 1168.032 | 227.01 | 941.022 | platibanda fachada | ext
2002-05-03 | Chapisco | m² | 1 | 3.6 | 84.64 |  | 304.704 | 186.96 | 117.744 | entre blocos adm/ biblio e lab
2001-05-03 | Chapisco | m² | 4 | 3.45 | 11.1 |  | 153.18 |  | 153.18 |  | ext
2002-05-03 | Chapisco | m² | 2 | 3.6 | 11.1 |  | 79.92 | 8.4 | 71.52
2002-05-03 | Chapisco | m² | 32 | 3.6 | 11.1 |  | 1278.72 | 154.896 | 1123.824
2002-05-03 | Chapisco | m² | 2 | 3.6 | 1.7 |  | 12.24 | 2.94 | 9.3 | wc diretor
2002-05-03 | Chapisco | m² | 2 | 3.6 | 1.2 |  | 8.64 |  | 8.64 | wc diretor
2002-05-03 | Chapisco | m² | 2 | 3.6 | 5.5 |  | 39.6 |  | 39.6 | wc fem e masc
2002-05-03 | Chapisco | m² | 2 | 3.6 | 7 |  | 50.4 | 5.88 | 44.52 | wc fem e masc
2002-05-03 | Chapisco | m² | 4 | 3.6 | 4.35 |  | 62.64 | 19.12 | 43.52 | wc fem e masc
2002-05-03 | Chapisco | m² | 4 | 1.8 | 3.41 |  | 25.53 |  | 25.53 | wc fem e masc
[9 empty] | 1240.946 | total externo
[9 empty] | 2180.068 | total interno
ITEM | DESCRIÇÃO | UND | QUANT | ALTURA | COMPRIMENTO | LADOS | RESULTADO | SUPRESSÃO | TOTAL | OBSERVAÇÃO
2005-05-03 | Reboco | m² | 1 | 3.6 | 84.64 |  | 304.704 | 157.96 | 146.744 |  | ext
2003-05-03 | Reboco | m² | 1 | 3.6 | 84.64 |  | 304.704 | 157.96 | 146.744
2003-05-03 | Reboco | m² | 2 | 3.6 | 84.64 |  | 609.408 | 60.282 | 549.126
2005-05-03 | Reboco | m² | 4 | 3.45 | 84.64 |  | 1168.032 | 227.01 | 941.022 | platibanda fachada | ext
2003-05-03 | Reboco | m² | 1 | 3.6 | 84.64 |  | 304.704 | 186.96 | 117.744 | entre blocos adm/ biblio e lab
2005-05-03 | Reboco | m² | 4 | 3.45 | 11.1 |  | 153.18 |  | 153.18 |  | ext
2003-05-03 | Reboco | m² | 2 | 3.6 | 11.1 |  | 79.92 | 8.4 | 71.52
2003-05-03 | Reboco | m² | 32 | 3.6 | 11.1 |  | 1278.72 | 154.896 | 1123.824
2003-05-03 | Reboco | m² | 2 | 3.6 | 1.7 |  | 12.24 | 2.94 | 9.3 | wc diretor
2003-05-03 | Reboco | m² | 2 | 3.6 | 1.2 |  | 8.64 |  | 8.64 | wc diretor
2003-05-03 | Reboco | m² | 2 | 3.6 | 5.5 |  | 39.6 |  | 39.6 | wc fem e masc
2003-05-03 | Reboco | m² | 2 | 3.6 | 7 |  | 50.4 | 5.88 | 44.52 | wc fem e masc
2003-05-03 | Reboco | m² | 4 | 3.6 | 4.35 |  | 62.64 | 19.12 | 43.52 | wc fem e masc
2003-05-03 | Reboco | m² | 4 | 1.8 | 3.41 |  | 25.53 |  | 25.53 | wc fem e masc
[9 empty] | 1240.946 | total externo
ITEM | DESCRIÇÃO | UND | QUANT | REPETIÇOES | COMPRIMENTO | LARGURA | RESULTADO | SUPRESSÃO | TOTAL | OBSERVAÇÃO
2003-03-03 | Encunhamento alvenaria | m | 1 |  | 84.64 |  | 84.64
2003-03-03 | Encunhamento alvenaria | m | 1 |  | 84.64 |  | 84.64
2003-03-03 | Encunhamento alvenaria | m | 1 |  | 84.64 |  | 84.64
2003-03-03 | Encunhamento alvenaria | m | 1 |  | 84.64 |  | 84.64
2003-03-03 | Encunhamento alvenaria | m | 2 |  | 11.1 |  | 22.2
2003-03-03 | Encunhamento alvenaria | m | 2 |  | 11.1 |  | 22.2
2003-03-03 | Encunhamento alvenaria | m | 16 |  | 11.1 |  | 177.6
2003-03-03 | Encunhamento alvenaria | m | 1 |  | 1.7 |  | 1.7
2003-03-03 | Encunhamento alvenaria | m | 1 |  | 1.2 |  | 1.2
2003-03-03 | Encunhamento alvenaria | m | 1 |  | 5.5 |  | 5.5
2003-03-03 | Encunhamento alvenaria | m | 1 |  | 7 |  | 7
2003-03-03 | Encunhamento alvenaria | m | 2 |  | 4.35 |  | 8.7
2003-03-03 | Encunhamento alvenaria | m | 4 |  | 1.63 |  | 6.52
591.18
ITEM | DESCRIÇÃO | UND | QUANT | ALTURA | COMPRIMENTO | REPETIÇÕES | RESULTADO | SUPRESSÃO | TOTAL | OBSERVAÇÃO
3.15.3 | Pintura interna | m² | 1 | 2 | 84.64 |  | 169.28 | 157.96 | 11.32
3.15.3 | Pintura interna | m² | 2 | 2 | 84.64 |  | 338.56 | 157.96 | 180.6
3.15.4 | Pintura interna | m² | 2 | 2 | 84.64 |  | 338.56 | 13.821 | 324.739
3.15.4 | Pintura interna | m² | 1 | 2 | 84.64 |  | 169.28 | 155.8 | 13.48 | entre blocos adm/ biblio e lab
3.15.4 | Pintura interna | m² | 4 | 2 | 11.1 |  | 88.8 | 8.4 | 80.4
3.15.4 | Pintura interna | m² | 32 | 2 | 11.1 |  | 710.4 | 72.04 | 638.36
1248.899
ITEM | DESCRIÇÃO | UND | QUANT | ALTURA | COMPRIMENTO | REPETIÇÕES | RESULTADO | SUPRESSÃO | TOTAL | OBSERVAÇÃO
2004-05-03 | Revestimento cerâmico | m² | 1 | 1.6 | 84.64 | 0.09 | 135.424 |  | 135.424
2004-05-03 | Revestimento cerâmico | m² | 1 | 1.6 | 84.64 | 0.09 | 135.424 |  | 135.424
2004-05-03 | Revestimento cerâmico | m² | 2 | 1.6 | 84.64 | 0.09 | 270.848 | 47.392 | 223.456
2004-05-03 | Revestimento cerâmico | m² | 1 | 1.6 | 84.64 | 0.09 | 135.424 | 124.64 | 10.784 | entre blocos adm/ biblio e lab
2004-05-03 | Revestimento cerâmico | m² | 2 | 1.6 | 11.1 | 0.09 | 35.52 | 6.4 | 29.12
2004-05-03 | Revestimento cerâmico | m² | 32 | 1.6 | 11.1 | 0.09 | 568.32 | 118.016 | 450.304
2004-05-03 | Revestimento cerâmico | m² | 2 | 3.6 | 1.7 | 0.09 | 12.24 | 2.94 | 9.3 | wc diretor
2004-05-03 | Revestimento cerâmico | m² | 2 | 3.6 | 1.2 | 0.09 | 8.64 |  | 8.64 | wc diretor
2004-05-03 | Revestimento cerâmico | m² | 2 | 3.6 | 5.5 | 0.09 | 39.6 |  | 39.6 | wc fem e masc
2004-05-03 | Revestimento cerâmico | m² | 2 | 3.6 | 7 | 0.09 | 50.4 | 5.88 | 44.52 | wc fem e masc
2004-05-03 | Revestimento cerâmico | m² | 4 | 3.6 | 4.35 | 0.09 | 62.64 | 19.12 | 43.52 | wc fem e masc
2004-05-03 | Revestimento cerâmico | m² | 4 | 1.8 | 3.41 |  | 25.53 |  | 25.53 | wc fem e masc
[9 empty] | 171.11 | wcs
[9 empty] | 984.512 | meia parede
[9 empty] | 1155.622 | total
ITEM | DESCRIÇÃO | UND | QUANT | ALTURA | COMPRIMENTO | LARGURA | RESULTADO | SUPRESSÃO | TOTAL | OBSERVAÇÃO
2003-09-03 | Esquadria aluminio porta 90cm - P1 | m² | 18 | 2.1 |  | 0.9 | 34.02 |  | 48.888 | total portas aluminio
2004-09-03 | Esquadria vidro temperado 10mm porta - P5 | und | 1 | 2.1 |  | 1.8 | 1 |  | 1 | total porta vidro
2003-09-03 | Esquadria aluminio porta wcs - P3 | m² | 8 | 1.65 |  | 0.84 | 11.088
2003-09-03 | Esquadria aluminio porta wcs pcd - P4 | m² | 2 | 2.1 |  | 0.9 | 3.78
2002-09-03 | Esquadria aluminio janela vidro e aluminio - J1 | m² | 15 | 1.1 | 3.5 |  | 57.75 |  | 57.75
2002-09-03 | Esquadria aluminio janela vidro e aluminio - J2 | m² | 2 | 0.5 | 3.4 |  | 3.4 |  | 3.4
2002-09-03 | Esquadria aluminio janela vidro e aluminio - J3 | m² | 1 | 1.1 | 2 |  | 2.2 |  | 2.2
2001-09-03 | Esquadria aluminio janela vidro e aluminio - J6 | m² | 2 | 0.5 | 1 |  | 1 |  | 1
2001-09-03 | Esquadria aluminio janela vidro e aluminio - J8 | m² | 1 | 0.5 | 1 |  | 0.5 |  | 0.5
2005-09-03 | Contramarcos | m | 1 |  | 168.8 |  |  |  | 168.8
2006-09-03 | Fechaduras | und | 20 |  |  |  | 20 |  | 20
2007-09-03 | Fechaduras wcs | und | 8 |  |  |  | 8 |  | 8
ITEM | DESCRIÇÃO | UND | QUANT | REPETIÇOES | COMPRIMENTO | LARGURA | RESULTADO | SUPRESSÃO | TOTAL | OBSERVAÇÃO
2005-07-03 | Calçada externa | m² | 84.64 | 1 |  | 2 | 169.28
2005-07-03 | Calçada externa | m² | 13.1 | 2 |  | 2 | 52.4 |  | 221.68
ITEM | DESCRIÇÃO | UND | QUANT | ALTURA | COMPRIMENTO | LARGURA | RESULTADO | SUPRESSÃO | TOTAL | OBSERVAÇÃO
2004-03-03 | Verga - P1 | m | 18 |  | 1.7 |  | 30.6 |  |  | total portas aluminio
2004-03-03 | Verga - P5 | m | 1 |  | 2.6 |  | 2.6 |  |  | total porta vidro
2004-03-03 | Verga - P3 | m | 8 |  | 1.64 |  | 13.12
2004-03-03 | Verga - P4 | m | 2 |  | 1.7 |  | 3.4
2004-03-03 | Verga - J1 | m | 15 |  | 4.3 |  | 64.5
2004-03-03 | Verga - J2 | m | 2 |  | 4.2 |  | 8.4
2004-03-03 | Verga - J3 | m | 1 |  | 2.8 |  | 2.8
2004-03-03 | Verga - J6 | m | 2 |  | 1.8 |  | 3.6
2004-03-03 | Verga - J8 | m | 1 |  | 1.8 |  | 1.8
130.82
2005-03-03 | Contraverga - J1 | m | 15 |  | 4.3 |  | 64.5
2005-03-03 | Contraverga - J2 | m | 2 |  | 4.2 |  | 8.4
2005-03-03 | Contraverga - J3 | m | 1 |  | 2.8 |  | 2.8
2005-03-03 | Contraverga - J6 | m | 2 |  | 1.8 |  | 3.6
2005-03-03 | Contraverga - J8 | m | 1 |  | 1.8 |  | 1.8
81.1
ITEM | DESCRIÇÃO | UND | QUANT | REPETIÇOES | COMPRIMENTO | LARGURA | RESULTADO | SUPRESSÃO | TOTAL | OBSERVAÇÃO
3.16.1 | Bancada em granito cinza andorinha | m² | 1 | 1 | 4.5 | 0.6 | 2.7
3.16.1 | Bancada em granito cinza andorinha | m² | 1 | 1 | 2.4 | 0.6 | 1.44
4.14
ITEM | DESCRIÇÃO | UND | QUANT | REPETIÇOES | COMPRIMENTO | ALTURA | RESULTADO | SUPRESSÃO | TOTAL | OBSERVAÇÃO
3.16.2 | Divisória | m² | 8 | 1 | 1.5 | 1.8 | 21.6
3.16.2 | Divisória | m² | 8 | 1 | 0.5 | 1.8 | 7.2
3.16.2 | Divisória | m² | 2 | 1 | 0.4 | 1.8 | 1.44
3.16.2 | Divisória | m² | 1 | 1 | 1 | 1.8 | 1.8 |  | 32.04
ITEM | DESCRIÇÃO | UND | QUANT | REPETIÇOES |  |  | RESULTADO | SUPRESSÃO | TOTAL | OBSERVAÇÃO
1 | Luminaria com lampada de led 20w | und | 4 | 20 |  |  | 86 |  | 86
2 | Luminaria com lampada de led 20w | und | 19 | 1 |  |  | 19 |  | 19
3 | Tomada dupla | und | 4 | 20 |  |  | 80 |  | 80
4 | Tomada dupla | und | 8 | 1 |  |  | 8 |  | 8
5 | Interruptor 1t | und | 2 | 1 |  |  | 2 |  | 2
6 | Interruptor 2t | und | 4 | 1 |  |  | 4 |  | 4
7 | Interruptor 3t | und | 11 | 1 |  |  | 11 |  | 11
8 | Caixa 4 x 2 | und | 105 | 1 |  |  | 105 |  | 105
9 | Caixa 4 x 3 | und | 105 | 1 |  |  | 105 |  | 105
10 | Cabo 10mm | m | 800 | 1 |  |  | 800 |  | 800
11 | Cabo 6mm | m | 300 | 1 |  |  | 300 |  | 300
12 | Cabo 2,5mm | m | 3000 | 1 |  |  | 3000 |  | 3000
13 | Eletroduto 25mm | m | 22 | 19 |  |  | 418 |  | 418
14 | Eletroduto 32mm | m | 100 | 1 |  |  | 100 |  | 100
15 | Quadro de distribuição 30 circuitos | und | 2 | 1 |  |  | 2 |  | 2
16 | Refletor 200w | und | 13 | 1 |  |  | 13 |  | 13
17 | Eletroduto 85mm | m | 100 | 1 |  |  | 100 |  | 100
18 | Eletrocalha | m | 84.64 | 1 |  |  | 84.64 |  | 84.64
19 | Caixa de passagem | und | 6 | 1 |  |  | 6 |  | 6
ITEM | DESCRIÇÃO | UND | QUANT | REPETIÇOES | COMPRIMENTO | LARGURA | RESULTADO | SUPRESSÃO | TOTAL | OBSERVAÇÃO
1 | Tubo de 100mm | m | 200 | 1 |  |  | 200 |  | 200
2 | Tubo de 50mm | m | 100 | 1 |  |  | 100 |  | 100
3 | Tubo de 40mm | m | 100 | 1 |  |  | 100 |  | 100
4 | Joelho 45º 100mm | und | 4 | 1 |  |  | 4 |  | 4
5 | Joelho 45º 50mm | und | 8 | 1 |  |  | 8 |  | 8
6 | Joelho 45º 40mm | und | 8 | 1 |  |  | 8 |  | 8
7 | Joelho 100mm | und | 8 | 1 |  |  | 8 |  | 8
8 | Jolho 50mm | und | 8 | 1 |  |  | 8 |  | 8
9 | Joelho 40mm | und | 8 | 1 |  |  | 8 |  | 8
10 | Conexão y 100/100 | und | 8 | 1 |  |  | 8 |  | 8
11 | Conexão y 100/50 | und | 8 | 1 |  |  | 8 |  | 8
12 | Te 100/100 | und | 4 | 1 |  |  | 4 |  | 4
13 | Te 100/50 | und | 4 | 1 |  |  | 4 |  | 4
14 | Te 50/50 | und | 4 | 1 |  |  | 4 |  | 4
15 | Te 40/40 | und | 4 | 1 |  |  | 4 |  | 4
16 | Redução 100/50 | und | 3 | 1 |  |  | 3 |  | 3
17 | Redução 50/40 | und | 3 | 1 |  |  | 3 |  | 3
18 | Caixa sifonada 150mm | und | 10 | 1 |  |  | 10 |  | 10
19 | Copo sifonado | und | 14 | 1 |  |  | 14 |  | 14
20 | Vaso sanitario | und | 9 | 1 |  |  | 9 |  | 9
21 | Lavatório de louça branca suspenso | und | 3 | 1 |  |  | 3 |  | 3 | wcs pcd
22 | Cuba circular | und | 6 | 1 |  |  | 6 |  | 6
23 | Mictorio | und | 3 | 1 |  |  | 3 |  | 3
24 | Bacia sanitaria pcd | und | 2 | 1 |  |  | 2 |  | 2
ITEM | DESCRIÇÃO | UND | QUANT | REPETIÇOES | COMPRIMENTO | LARGURA | RESULTADO | SUPRESSÃO | TOTAL | OBSERVAÇÃO
1 | Tubo de 110mm | m | 0 | 1 |  |  | 0 |  | 0
2 | Tubo de 75mm | m | 100 | 1 |  |  | 100 |  | 100
3 | Tubo de 65mm | m | 50 | 1 |  |  | 50 |  | 50
4 | Tubo de 50mm | m | 100 | 1 |  |  | 100 |  | 100
5 | Tubo de 40mm | m | 100 | 1 |  |  | 100 |  | 100
6 | Tubo de 32mm | m | 24 | 1 |  |  | 24 |  | 24
7 | Tubo de 25mm | m | 60 | 1 |  |  | 60 |  | 60
8 | Joelho 110mm | und | 0 | 1 |  |  | 0 |  | 0
9 | Joelho 75mm | und | 2 | 1 |  |  | 2 |  | 2
10 | Joelho 65mm | und | 2 | 1 |  |  | 2 |  | 2
11 | Joelho 50mm | und | 2 | 1 |  |  | 2 |  | 2
12 | Joelho 40mm | und | 2 | 1 |  |  | 2 |  | 2
13 | Joelho 32mm | und | 2 | 2 |  |  | 4 |  | 4
14 | Joelho 25mm | und | 4 | 2 |  |  | 8 |  | 8
15 | Te 110mm | und | 2 | 1 |  |  | 2 |  | 2
16 | Te 75mm | und | 2 | 1 |  |  | 2 |  | 2
17 | Te 65mm | und | 2 | 1 |  |  | 2 |  | 2
18 | Te 50mm | und | 2 | 1 |  |  | 2 |  | 2
19 | Te 40mm | und | 2 | 1 |  |  | 2 |  | 2
20 | Te 32mm | und | 1 | 1 |  |  | 1 |  | 1
21 | Te 25mm | und | 4 | 1 |  |  | 4 |  | 4
22 | Luva 110mm | und | 0 | 1 |  |  | 0 |  | 0
23 | Luva 75mm | und | 2 | 1 |  |  | 2 |  | 2
24 | Luva 65mm | und | 2 | 1 |  |  | 2 |  | 2
25 | Luva 50mm | und | 2 | 1 |  |  | 2 |  | 2
26 | Luva 40mm | und | 4 | 1 |  |  | 4 |  | 4
27 | Luva 32mm | und | 2 | 1 |  |  | 2 |  | 2
28 | Luva 25mm | und | 4 | 1 |  |  | 4 |  | 4
29 | Joelho LR 25mm Latão | und | 11 | 1 |  |  | 11 |  | 11
30 | Te LR 25mm Latão | und | 20 | 1 |  |  | 20 |  | 20
31 | Luva LR 25 Latão | und | 2 | 1 |  |  | 2 |  | 2
32 | Luva rosca invertida 25mm | und | 4 | 1 |  |  | 4 |  | 4
33 | Registro de presão 25mm | und |  | 1 |  |  | 0 |  | 0
34 | Registro de gaveta 25mm | und | 3 | 1 |  |  | 3 |  | 3
35 | Registro de gaveto do tipo esfera 40mm | und | 1 | 1 |  |  | 1 |  | 1
36 | Engate 50cm | und | 25 | 1 |  |  | 25 |  | 25
37 | Torneira lavatorio | und | 9 | 1 |  |  | 9 |  | 9
38 | Ducha | und | 11 | 1 |  |  | 11 |  | 11
39 | Chuveiro | und |  | 1 |  |  | 0 |  | 0
40 | Fita veda rosca 10m | m | 100 | 1 |  |  | 100 |  | 100
41 | Cola 75g | tubo | 10 | 1 |  |  | 10 |  | 10
ITEM | DESCRIÇÃO | UND | QUANT | REPETIÇOES | COMPRIMENTO | LARGURA | RESULTADO | SUPRESSÃO | TOTAL | OBSERVAÇÃO
1 | Papeleira | und | 11 | 1 |  |  | 11 |  | 11
2 | Saboneteira | und | 5 | 1 |  |  | 5 |  | 5
3 | Porta papel-toalha | und | 5 | 1 |  |  | 5 |  | 5
3.16.3 | Espelho | m² | 10 | 1 |  |  | 10 |  | 10
OBRA: | CONSTRUÇÃO DO CAMPUS DO IFPI
ENDEREÇO: | ESPERANTINA, ALTOS E BARRAS
ADMINISTRAÇÃO
Trata-se de memória de cálculo, ou memorial de cálculo, que é um documento que fica anexo ao projeto de construção civil, e seu principal objetivo é fornecer, de forma detalhada, todos os cálculos que foram efetuados até alcançar o resultado final, que também deve estar presente no documento.
MEMORIAL DE CÁLCULO
ITEM | DESCRIÇÃO | UND | QUANT | FORMULA |  |  |  |  | TOTAL | OBSERVAÇÃO
|  |  |  | ALTURA | COMPRIMENTO | LARGURA | RESULTADO | SUPRESSÃO
1 | Escavação | m³ | 78 | 1.2 | 0.9 | 0.9 | 75.816 |  | 75.816
ITEM | DESCRIÇÃO | UND | QUANT | ALTURA | COMPRIMENTO | LARGURA | RESULTADO | SUPRESSÃO | TOTAL | OBSERVAÇÃO
1 | Locação | m³ | 2 |  | 86.64 | 11.1 | 195.48 |  | 195.48
ITEM | DESCRIÇÃO | UND | QUANT | ALTURA | COMPRIMENTO | LARGURA | RESULTADO | SUPRESSÃO | TOTAL | OBSERVAÇÃO
1 | Apiloamento | m³ | 78 |  | 0.9 | 0.9 | 63.18 |  | 63.18
ITEM | DESCRIÇÃO | UND | QUANT | ALTURA | COMPRIMENTO | LARGURA | 8 | SUPRESSÃO | TOTAL | OBSERVAÇÃO
1 | Concreto magro | m³ | 78 | 0.05 | 0.9 | 0.9 | 3.159 |  | 3.159
ITEM | DESCRIÇÃO | UND | QUANT | ALTURA | COMPRIMENTO | LARGURA | RESULTADO | SUPRESSÃO | TOTAL | OBSERVAÇÃO
1 | Arranque de Pilares 25 x 30cm | m³ | 78 | 0.7 | 0.25 | 0.3 | 4.095 |  | 4.095
ITEM | DESCRIÇÃO | UND | QUANT | ALTURA | COMPRIMENTO | LARGURA | RESULTADO | SUPRESSÃO | TOTAL | OBSERVAÇÃO
1 | Pilares 25 x 30cm | m³ | 40 | 5 | 0.25 | 0.3 | 15
2 | Pilares 25 x 30cm | m132 | 38 | 3 | 0.25 | 0.3 | 8.55 |  | 23.55
ITEM | DESCRIÇÃO | UND | QUANT | ALTURA | COMPRIMENTO | LARGURA | RESULTADO | SUPRESSÃO | TOTAL | OBSERVAÇÃO
1 | Sapatas | m³ | 78 | 0.25 | 0.9 | 0.9 | 15.795
2 | Sapatas | m³ | [6 empty] | 15.795
ITEM | DESCRIÇÃO | UND | QUANT | ALTURA | COMPRIMENTO | LARGURA | RESULTADO | SUPRESSÃO | TOTAL | OBSERVAÇÃO
1 | Cintas 0,14* 0,30 m | m³ | 4 | 0.3 | 84.64 | 0.14 | 14.2195
2 | Cintas 0,14* 0,30 m | m³ | 16 | 0.3 | 11.1 | 0.14 | 7.4592
3 | Cintas 0,14* 0,30 m | m³ | 1 | 0.3 | 1.2 | 0.14 | 0.0504
4 | Cintas 0,14* 0,30 m | m³ | 1 | 0.3 | 1.4 | 0.14 | 0.0588
5 | Cintas 0,14* 0,30 m | m³ | 1 | 0.3 | 5.5 | 0.14 | 0.231
6 | Cintas 0,14* 0,30 m | m³ | 1 | 0.3 | 7 | 0.14 | 0.294
7 | Cintas 0,14* 0,30 m | m³ | 2 | 0.3 | 2.5 | 0.14 | 0.21 |  | 22.5229
ITEM | DESCRIÇÃO | UND | QUANT | ALTURA | COMPRIMENTO | LARGURA | RESULTADO | SUPRESSÃO | TOTAL | OBSERVAÇÃO
1 | Reaterro | m³ | 75.816 |  |  |  | 75.816 |  | 75.816
2 | Aterro | m³ | 1 | 0.3 | 84.64 | 11.15 | 207.3048 |  | 131.4888 | Fator de adensamento 1,5
ITEM | DESCRIÇÃO | UND | QUANT | ALTURA | COMPRIMENTO | LARGURA | RESULTADO | SUPRESSÃO | TOTAL | OBSERVAÇÃO
1 | Lastro | m³ | 1 | 0.05 | 84.64 | 11.1 | 46.9752 |  | 46.9752
2 | Regularizaçao | m² | 1 | 0.05 | 84.64 | 11.1 | 939.504 |  | 939.504
3 | Porcelanto | m² | 1 | 1 | 84.64 | 11.1 | 939.504 |  | 939.504 | Incluindo perdas
ITEM | DESCRIÇÃO | UND | QUANT | ALTURA | COMPRIMENTO | LARGURA | RESULTADO | SUPRESSÃO | TOTAL | OBSERVAÇÃO
1 | Alvenria 14cm | m³ | 4 | 0.3 | 84.64 | 0.14 | 14.2195
2 | Alvenria 14cm | m³ | 16 | 0.3 | 11.1 | 0.14 | 7.4592
2 | Alvenria 14cm | m³ | 1 | 0.3 | 1.2 | 0.14 | 0.0504
4 | Alvenria 14cm | m³ | 1 | 0.3 | 1.4 | 0.14 | 0.0588
5 | Alvenria 14cm | m³ | 1 | 0.3 | 5.5 | 0.14 | 0.231
6 | Alvenria 14cm | m³ | 1 | 0.3 | 7 | 0.14 | 0.294
7 | Alvenria 14cm | m³ | 2 | 0.3 | 2.5 | 0.14 | 0.21 |  | 22.5229
ITEM | DESCRIÇÃO | UND | QUANT | ALTURA | COMPRIMENTO | LARGURA | RESULTADO | SUPRESSÃO | TOTAL | OBSERVAÇÃO
1 | Vigas 0,14 x 0,25 m | m³ | 4 | 0.25 | 84.64 | 0.14 | 11.8496
2 | Vigas 0,14 x 0,25 m | m³ | 16 | 0.25 | 11.1 | 0.14 | 6.216
3 | Vigas 0,14 x 0,25 m | m³ | 1 | 0.25 | 1.2 | 0.14 | 0.042
4 | Vigas 0,14 x 0,25 m | m³ | 1 | 0.25 | 1.4 | 0.14 | 0.049
5 | Vigas 0,14 x 0,25 m | m³ | 1 | 0.25 | 5.5 | 0.14 | 0.1925
6 | Vigas 0,14 x 0,25 m | m³ | 1 | 0.25 | 7 | 0.14 | 0.245
7 | Vigas 0,14 x 0,25 m | m³ | 2 | 0.25 | 2.5 | 0.14 | 0.175
18.7691
ITEM | DESCRIÇÃO | UND | QUANT | ALTURA | COMPRIMENTO | LARGURA | RESULTADO | SUPRESSÃO | TOTAL | OBSERVAÇÃO
1 | Laje | m² | [6 empty] | 0
ITEM | DESCRIÇÃO | UND | QUANT | m³ | COEFICIENTE | REAPROVEITAMENTO | RESULTADO | SUPRESSÃO | TOTAL | OBSERVAÇÃO
1 | Forma Fundação | m² | 1 | 15.795 | 10 | 3.9487 | 39.4875 |  |  | A área de forma levantada, deverá estar entre 10 e 14 m² por m³ do concreto estrutural empregado. Aproveitamentamento 4 vezes.
2 | Forma Infraestrutura | m² | 1 | 26.6179 | 12 | 6.6545 | 79.8538
3 | Forma Superestrutura | m² | 1 | 18.7691 | 12 | 4.6923 | 56.3073 |  | 175.6486
ITEM | DESCRIÇÃO | UND | QUANT | ALTURA | COMPRIMENTO | LARGURA | RESULTADO | SUPRESSÃO | TOTAL | OBSERVAÇÃO
1 | Alvenria 9cm | m² | 2 | 5 | 84.64 | 0.09 | 846.4 | 80 | 766.4
2 | Alvenria 9cm | m² | 2 | 4 | 84.64 | 0.09 | 677.12 |  | 677.12
3 | Alvenria 9cm | m² | 2 | 5 | 11.1 | 0.09 | 111 |  | 111
4 | Alvenria 9cm | m² | 14 | 4 | 11.1 | 0.09 | 621.6 | 56 | 565.6
5 | Alvenria 9cm | m² | 1 | 0.8 | 1.2 | 0.09 | 0.96 |  | 0.96
6 | Alvenria 9cm | m² | 1 | 0.8 | 1.4 | 0.09 | 1.12 |  | 1.12
7 | Alvenria 9cm | m² | 1 | 3 | 5.5 | 0.09 | 16.5 |  | 16.5
8 | Alvenria 9cm | m² | 1 | 3 | 7 | 0.09 | 21 |  | 21
9 | Alvenria 9cm | m² | 2 | 3 | 2.5 | 0.09 | 15 |  | 15
2174.7
ITEM | DESCRIÇÃO | UND | QUANT | ALTURA | COMPRIMENTO | LARGURA | RESULTADO | SUPRESSÃO | TOTAL | OBSERVAÇÃO
1 | Escoramento de laje | m² | 0 |  |  |  | 0 |  | 0 | A cada 1m² uma escora
ITEM | DESCRIÇÃO | UND | QUANT | kG |  | TOTAL KG | RESULTADO | SUPRESSÃO | TOTAL | OBSERVAÇÃO
1 | Aço CA 50 Fundação | kg | 15.795 | 80 |  | 1263.6 | 1263.6 |  |  | Adotado 80 kg por m³
2 | Aço CA 50 Infraestrutura | kg | 26.6179 | 90 |  | 2395.6128 | 2395.6128
3 | Aço CA 50 Superestrutura | kg | 34.5641 | 100 |  | 3456.41 | 3456.41
4 | Aço CA 50 Laje | kg | [6 empty] | 7115.6228
ITEM | DESCRIÇÃO | UND | QUANT | ALTURA | COMPRIMENTO | LARGURA | RESULTADO | SUPRESSÃO | TOTAL | OBSERVAÇÃO
1 | Rufo de topo | m | 2 |  | 84.64 |  | 191.48
2 | Rufo lateral | m | 2 |  | 11.1 |  | 106.84 |  | 298.32 | Pedra 1m por 20cm espessura de 5cm
ITEM | DESCRIÇÃO | UND | QUANT | kG | LARGURA | COMPRIMENTO | RESULTADO | SUPRESSÃO | TOTAL | OBSERVAÇÃO
1 | Trama metalica | m² | 1 | 12 | 11.1 | 84.64 | 939.504 |  | 939.504 | Adotado 12kg por m²
ITEM | DESCRIÇÃO | UND | QUANT | kG | LARGURA | COMPRIMENTO | RESULTADO | SUPRESSÃO | TOTAL | OBSERVAÇÃO
1 | Telha Termoacustica | m² | 1 | 12 | 11.1 | 84.64 | 939.504 |  | 939.504
ITEM | DESCRIÇÃO | UND | QUANT | LARGURA | COMPRIMENTO | ALTURA | RESULTADO | SUPRESSÃO | TOTAL | OBSERVAÇÃO
1 | Calha no concreto | m² | 2 | 0.5 | 55 | 0.3 | 110 |  | 110
ITEM | DESCRIÇÃO | UND | QUANT | DESENVOLVIMENTO | COMPRIMENTO | PERIMETRO | RESULTADO | SUPRESSÃO | TOTAL | OBSERVAÇÃO
1 | Impermeabilização com manta 3mm a quente | m² | 2 | 1.1 | 84.64 |  | 186.208 |  | 186.208
2 | Imper. com argamassa polimerica | m² | 1 | 60 |  |  | 60 |  | 60
3 | Impermeabilização com primer | m² | 4 | 0.8 | 84.64 |  | 270.848
4 | Impermeabilização com primer | m² | 16 | 0.8 | 11.1 |  | 142.08
5 | Impermeabilização com primer | m² | 1 | 0.8 | 1.2 |  | 0.96
6 | Impermeabilização com primer | m² | 1 | 0.8 | 1.4 |  | 1.12
7 | Impermeabilização com primer | m² | 1 | 0.8 | 5.5 |  | 4.4
8 | Impermeabilização com primer | m² | 1 | 0.8 | 7 |  | 5.6
9 | Impermeabilização com primer | m² | 2 | 0.8 | 2.5 |  | 4 |  | 429.008
ITEM | DESCRIÇÃO | UND | QUANT | REPETIÇOES | LARGURA | COMPRIMENTO | RESULTADO | SUPRESSÃO | TOTAL | OBSERVAÇÃO
1 | Forro de PVC | m² | 1 | 1 | 11.1 | 84.64 | 939.504 |  | 939.504
ITEM | DESCRIÇÃO | UND | QUANT | ALTURA | COMPRIMENTO | LADOS | RESULTADO | SUPRESSÃO | TOTAL | OBSERVAÇÃO
1 | Cahapisco | m² | 2 | 5 | 84.64 | 2 | 1692.8 |  | 1692.8
2 | Cahapisco | m² | 2 | 2 | 84.64 | 2 | 677.12 |  | 677.12
3 | Cahapisco | m² | 2 | 5 | 11.1 | 2 | 222 |  | 222
4 | Cahapisco | m² | 14 | 3 | 11.1 | 2 | 932.4 |  | 932.4
5 | Cahapisco | m² | 1 | 3 | 1.2 | 2 | 7.2 |  | 7.2
6 | Cahapisco | m² | 1 | 3 | 1.4 | 2 | 8.4 |  | 8.4
7 | Cahapisco | m² | 1 | 3 | 5.5 | 2 | 33 |  | 33
8 | Cahapisco | m² | 1 | 3 | 7 | 2 | 42 |  | 42
9 | Cahapisco | m² | 2 | 3 | 2.5 | 2 | 30 |  | 30
3644.92
ITEM | DESCRIÇÃO | UND | QUANT | ALTURA | COMPRIMENTO | LADOS | RESULTADO | SUPRESSÃO | TOTAL | OBSERVAÇÃO
1 | Reboco | m² | 2 | 5 | 84.64 | 2 | 1692.8 | 169.28 | 1523.52
2 | Reboco | m² | 2 | 2 | 84.64 | 2 | 677.12 | 10 | 667.12
3 | Reboco | m² | 2 | 5 | 11.1 | 2 | 222 | 22 | 200
4 | Reboco | m² | 14 | 3 | 11.1 | 2 | 932.4 |  | 932.4
5 | Reboco | m² | 1 | 3 | 1.2 | 2 | 7.2
6 | Reboco | m² | 1 | 3 | 1.4 | 2 | 8.4
7 | Reboco | m² | 1 | 3 | 5.5 | 2 | 33 |  | 33
8 | Reboco | m² | 1 | 3 | 7 | 2 | 42 |  | 42
9 | Reboco | m² | 2 | 3 | 2.5 | 2 | 30 |  | 30
3428.04
ITEM | DESCRIÇÃO | UND | QUANT | ALTURA | COMPRIMENTO | LADOS | RESULTADO | SUPRESSÃO | TOTAL | OBSERVAÇÃO
1 | Pintura externa | m² | 2 | 5 | 84.64 |  | 846.4 | 160
2 | Pintura externa | m² | 2 | 5 | 11.1 | 2 | 111 | 36
3 | Pintura externa | m² | 2 | 1.7 | 8 | 1 | 27.2 |  | 788.6
4 | Pintura interna | m² | 14 | 3 | 8 | 2 | 336
5 | Pintura interna | m² | 2 | 3 | 84.64 | 1 | 507.84 | 96
6 | Pintura interna | m² | 2 | 3 | 4 | 1 | 24 |  |  | TOTAL
[9 empty] | 771.84 | 771.84
ITEM | DESCRIÇÃO | UND | QUANT | ALTURA | COMPRIMENTO | REPETIÇÕES | RESULTADO | SUPRESSÃO | TOTAL | OBSERVAÇÃO
1 | Revestimento cerâmico | m² | 2 | 1.3 | 84.64 | 2 | 440.128 | 20.8 | 419.328
2 | Revestimento cerâmico | m² | 2 | 1.3 | 8 | 2 | 41.6 |  | 41.6
3 | Revestimento cerâmico | m² | 2 | 3 | 8 | 1 | 48 |  | 48
4 | Revestimento cerâmico | m² | 1 | 3 | 1.2 | 2 | 7.2 |  | 7.2
5 | Revestimento cerâmico | m² | 1 | 3 | 1.4 | 2 | 8.4 |  | 8.4
6 | Revestimento cerâmico | m² | 3 | 3 | 7 | 2 | 126 |  | 126
7 | Revestimento cerâmico | m² | 2 | 3 | 1.37 | 2 | 16.44 |  | 16.44
8 | Revestimento cerâmico | m² | 4 | 3 | 1.85 | 2 | 44.4 |  | 44.4
9 | Rejunte | m² | [6 empty] | 711.368
ITEM | DESCRIÇÃO | UND | QUANT | ALTURA | COMPRIMENTO | LARGURA | RESULTADO | SUPRESSÃO | TOTAL | OBSERVAÇÃO
1 | Esquadria aluminio porta 90cm | m² | 19 | 2.1 |  | 0.9 | 35.91 |  | 52.53
2 | Esquadria vidro temperado 10mm | m² | 1 | 2.1 |  | 2 | 4.2 |  | 4.2
3 | Esquadria aluminio porta | m² | 16 | 1.6 |  | 0.6 | 15.36
4 | Esquadria aluminio porta 60cm | m² | 1 | 2.1 |  | 0.6 | 1.26
5 | Esquadria aluminio janela vidro e aluminio | m² | 18 | 0.5 | 3.7 |  | 33.3 |  | 33.3
6 | Cobogo em premoldado regional | m²
7 | Vidro 6mm | m² | [6 empty] | 33.3
ITEM | DESCRIÇÃO | UND | QUANT | REPETIÇOES | COMPRIMENTO | LARGURA | RESULTADO | SUPRESSÃO | TOTAL | OBSERVAÇÃO
1 | Calçada externa | m² | 84.64 | 2 |  | 1 | 169.28
2 | Calçada externa | m² | 13.1 | 2 |  | 1 | 26.2 |  | 195.48
ITEM | DESCRIÇÃO | UND | QUANT | REPETIÇOES | COMPRIMENTO | LARGURA | RESULTADO | SUPRESSÃO | TOTAL | OBSERVAÇÃO
2 | Instalação de ar split 24000 btus | und | 14 | 1 |  | 1 | 14
3 | Instalação de ar split 3000 btus | und | 1 | 1 |  | 1 | 1 |  | 15
20 | Drenagem 25mm | und | 25 | 1 |  | 1 | 25 |  | 25
ITEM | DESCRIÇÃO | UND | QUANT | REPETIÇOES | COMPRIMENTO | LARGURA | RESULTADO | SUPRESSÃO | TOTAL | OBSERVAÇÃO
1 | Bancada em granito cinza andorinha | m² | 1 | 1 | 5.5 | 0.6 | 3.3
2 | Bancada em granito cinza andorinha | m² | 1 | 1 | 3.5 | 0.6 | 2.1
3 | Bancada em granito cinza andorinha | m131 | 1 | 1 | 1 | 0.6 | 0.6 |  | 6
ITEM | DESCRIÇÃO | UND | QUANT | REPETIÇOES | COMPRIMENTO | ALTURA | RESULTADO | SUPRESSÃO | TOTAL | OBSERVAÇÃO
1 | Divisória | m² | 8 | 1 | 1.5 | 1.8 | 12
2 | Divisória | m² | 8 | 1 | 0.5 | 1.8 | 0.9 |  | 12.9
ITEM | DESCRIÇÃO | UND | QUANT | REPETIÇOES |  |  | RESULTADO | SUPRESSÃO | TOTAL | OBSERVAÇÃO
1 | Luminaria com lampada de led 20w | und | 4 | 20 |  |  | 86 |  | 86
2 | Luminaria com lampada de led 20w | und | 19 | 1 |  |  | 19 |  | 19
3 | Tomada dupla | und | 4 | 20 |  |  | 80 |  | 80
4 | Tomada dupla | und | 8 | 1 |  |  | 8 |  | 8
5 | Interruptor 1t | und | 2 | 1 |  |  | 2 |  | 2
6 | Interruptor 2t | und | 4 | 1 |  |  | 4 |  | 4
7 | Interruptor 3t | und | 11 | 1 |  |  | 11 |  | 11
8 | Caixa 4 x 2 | und | 105 | 1 |  |  | 105 |  | 105
9 | Caixa 4 x 3 | und | 105 | 1 |  |  | 105 |  | 105
10 | Cabo 10mm | m | 800 | 1 |  |  | 800 |  | 800
11 | Cabo 6mm | m | 300 | 1 |  |  | 300 |  | 300
12 | Cabo 2,5mm | m | 3000 | 1 |  |  | 3000 |  | 3000
13 | Eletroduto 25mm | m | 22 | 19 |  |  | 418 |  | 418
14 | Eletroduto 32mm | m | 100 | 1 |  |  | 100 |  | 100
15 | Quadro de distribuição 30 circuitos | und | 2 | 1 |  |  | 2 |  | 2
16 | Refletor 200w | und | 13 | 1 |  |  | 13 |  | 13
17 | Eletroduto 85mm | m | 100 | 1 |  |  | 100 |  | 100
18 | Eletrocalha | m | 84.64 | 1 |  |  | 84.64 |  | 84.64
19 | Caixa de passagem | und | 6 | 1 |  |  | 6 |  | 6
ITEM | DESCRIÇÃO | UND | QUANT | REPETIÇOES | COMPRIMENTO | LARGURA | RESULTADO | SUPRESSÃO | TOTAL | OBSERVAÇÃO
1 | Tubo de 100mm | m | 200 | 1 |  |  | 200 |  | 200
2 | Tubo de 50mm | m | 100 | 1 |  |  | 100 |  | 100
3 | Tubo de 40mm | m | 100 | 1 |  |  | 100 |  | 100
4 | Joelho 45º 100mm | und | 4 | 1 |  |  | 4 |  | 4
5 | Joelho 45º 50mm | und | 8 | 1 |  |  | 8 |  | 8
6 | Joelho 45º 40mm | und | 8 | 1 |  |  | 8 |  | 8
7 | Joelho 100mm | und | 8 | 1 |  |  | 8 |  | 8
8 | Jolho 50mm | und | 8 | 1 |  |  | 8 |  | 8
9 | Joelho 40mm | und | 8 | 1 |  |  | 8 |  | 8
10 | Conexão y 100/100 | und | 8 | 1 |  |  | 8 |  | 8
11 | Conexão y 100/50 | und | 8 | 1 |  |  | 8 |  | 8
12 | Te 100/100 | und | 4 | 1 |  |  | 4 |  | 4
13 | Te 100/50 | und | 4 | 1 |  |  | 4 |  | 4
14 | Te 50/50 | und | 4 | 1 |  |  | 4 |  | 4
15 | Te 40/40 | und | 4 | 1 |  |  | 4 |  | 4
16 | Redução 100/50 | und | 3 | 1 |  |  | 3 |  | 3
17 | Redução 50/40 | und | 3 | 1 |  |  | 3 |  | 3
18 | Caixa sifonada 150mm | und | 10 | 1 |  |  | 10 |  | 10
19 | Copo sifonado | und | 14 | 1 |  |  | 14 |  | 14
20 | Vaso sanitario | und | 9 | 1 |  |  | 9 |  | 9
21 | Lavatório de louça braca | und | 2 | 1 |  |  | 2 |  | 2
22 | Cuba circular | und | 8 | 1 |  |  | 8 |  | 8
23 | Mictorio | und | 3 | 1 |  |  | 3 |  | 3
24 | Bacia sanitaria pcd | und | 2 | 1 |  |  | 2 |  | 2
ITEM | DESCRIÇÃO | UND | QUANT | REPETIÇOES | COMPRIMENTO | LARGURA | RESULTADO | SUPRESSÃO | TOTAL | OBSERVAÇÃO
1 | Tubo de 110mm | m | 0 | 1 |  |  | 0 |  | 0
2 | Tubo de 75mm | m | 100 | 1 |  |  | 100 |  | 100
3 | Tubo de 65mm | m | 50 | 1 |  |  | 50 |  | 50
4 | Tubo de 50mm | m | 100 | 1 |  |  | 100 |  | 100
5 | Tubo de 40mm | m | 100 | 1 |  |  | 100 |  | 100
6 | Tubo de 32mm | m | 24 | 1 |  |  | 24 |  | 24
7 | Tubo de 25mm | m | 60 | 1 |  |  | 60 |  | 60
8 | Joelho 110mm | und | 0 | 1 |  |  | 0 |  | 0
9 | Joelho 75mm | und | 2 | 1 |  |  | 2 |  | 2
10 | Joelho 65mm | und | 2 | 1 |  |  | 2 |  | 2
11 | Joelho 50mm | und | 2 | 1 |  |  | 2 |  | 2
12 | Joelho 40mm | und | 2 | 1 |  |  | 2 |  | 2
13 | Joelho 32mm | und | 2 | 2 |  |  | 4 |  | 4
14 | Joelho 25mm | und | 4 | 2 |  |  | 8 |  | 8
15 | Te 110mm | und | 2 | 1 |  |  | 2 |  | 2
16 | Te 75mm | und | 2 | 1 |  |  | 2 |  | 2
17 | Te 65mm | und | 2 | 1 |  |  | 2 |  | 2
18 | Te 50mm | und | 2 | 1 |  |  | 2 |  | 2
19 | Te 40mm | und | 2 | 1 |  |  | 2 |  | 2
20 | Te 32mm | und | 1 | 1 |  |  | 1 |  | 1
21 | Te 25mm | und | 4 | 1 |  |  | 4 |  | 4
22 | Luva 110mm | und | 0 | 1 |  |  | 0 |  | 0
23 | Luva 75mm | und | 2 | 1 |  |  | 2 |  | 2
24 | Luva 65mm | und | 2 | 1 |  |  | 2 |  | 2
25 | Luva 50mm | und | 2 | 1 |  |  | 2 |  | 2
26 | Luva 40mm | und | 4 | 1 |  |  | 4 |  | 4
27 | Luva 32mm | und | 2 | 1 |  |  | 2 |  | 2
28 | Luva 25mm | und | 4 | 1 |  |  | 4 |  | 4
29 | Joelho LR 25mm Latão | und | 11 | 1 |  |  | 11 |  | 11
30 | Te LR 25mm Latão | und | 20 | 1 |  |  | 20 |  | 20
31 | Luva LR 25 Latão | und | 2 | 1 |  |  | 2 |  | 2
32 | Luva rosca invertida 25mm | und | 4 | 1 |  |  | 4 |  | 4
33 | Registro de presão 25mm | und |  | 1 |  |  | 0 |  | 0
34 | Registro de gaveta 25mm | und | 3 | 1 |  |  | 3 |  | 3
35 | Registro de gaveto do tipo esfera 40mm | und | 1 | 1 |  |  | 1 |  | 1
36 | Engate 50cm | und | 25 | 1 |  |  | 25 |  | 25
37 | Torneira lavatorio | und | 9 | 1 |  |  | 9 |  | 9
38 | Ducha | und | 9 | 1 |  |  | 9 |  | 9
39 | Chuveiro | und |  | 1 |  |  | 0 |  | 0
40 | Fita veda rosca 10m | m | 100 | 1 |  |  | 100 |  | 100
41 | Cola 75g | tubo | 10 | 1 |  |  | 10 |  | 10
ITEM | DESCRIÇÃO | UND | QUANT | REPETIÇOES | COMPRIMENTO | LARGURA | RESULTADO | SUPRESSÃO | TOTAL | OBSERVAÇÃO
1 | Papeleira | m | 9 | 1 |  |  | 9 |  | 9
2 | Saboneteira |  | 4 | 1 |  |  | 4 |  | 4
3 | Porta toalhas |  | 4 | 1 |  |  | 4 |  | 4
4 | Espelho | m² | 10 | 1 |  |  | 10 |  | 10

## 4 SALA DE AULA
OBRA: | CONSTRUÇÃO DO CAMPUS DO IFPI | [7 empty] | BARRAS
ENDEREÇO: | ESPERANTINA, ALTOS E BARRAS
SALA DE AULA
Trata-se de memória de cálculo, ou memorial de cálculo, que é um documento que fica anexo ao projeto de construção civil, e seu principal objetivo é fornecer, de forma detalhada, todos os cálculos que foram efetuados até alcançar o resultado final, que também deve estar presente no documento.
MEMORIAL DE CÁLCULO
ITEM | DESCRIÇÃO | UND | QUANT | FORMULA |  |  |  |  | TOTAL | OBSERVAÇÃO
|  |  |  | ALTURA | COMPRIMENTO | LARGURA | RESULTADO | SUPRESSÃO
1 | Escavação | m³ | 78 | 1.5 | 1.2 | 1.2 | 168.48 |  | Área de preparo |  |  |  |  | Vol sap | Vol Escavação VB + Sap | Magro
| S1 |  | 0.35 | 0.8 | 1.25 | 1.7 | 0.2 | 0.35 | 2.125 | +0,25 de cada lado |  | 2.5 | 3.4 | 0.79558 | 5.775 | 0.10625
| S2 |  | 0.35 | 0.8 | 1.35 | 1.8 | 0.2 | 0.35 | 2.43 |  |  | 2.7 | 3.6 | 0.8984 | 6.3825 | 0.1215
| S3 |  | 0.35 | 0.8 | 1.4 | 1.85 | 0.2 | 0.35 | 2.59 |  |  | 2.8 | 3.7 | 0.95219 | 6.6975 | 0.1295
| S4 |  | 0.35 | 0.8 | 1.55 | 2 | 0.2 | 0.35 | 3.1 |  |  | 3.1 | 4 | 1.123 | 7.6875 | 0.155
| S5 |  | 0.35 | 0.8 | 1.25 | 1.7 | 0.2 | 0.35 | 2.125 |  |  | 2.5 | 3.4 | 0.79558 | 5.775 | 0.10625
| S6 |  | 0.35 | 0.8 | 1.25 | 1.7 | 0.2 | 0.35 | 2.125 |  |  | 2.5 | 3.4 | 0.79558 | 5.775 | 0.10625
| S7 |  | 0.35 | 0.8 | 1.4 | 1.85 | 0.2 | 0.35 | 2.59 |  |  | 2.8 | 3.7 | 0.95219 | 6.6975 | 0.1295
| S8 |  | 0.35 | 0.8 | 1.55 | 2 | 0.2 | 0.35 | 3.1 |  |  | 3.1 | 4 | 1.123 | 7.6875 | 0.155
| S9 |  | 0.35 | 0.8 | 1.35 | 1.8 | 0.2 | 0.35 | 2.43 |  |  | 2.7 | 3.6 | 0.8984 | 6.3825 | 0.1215
| S10 |  | 0.2 | 0.4 | 1.35 | 1.1 | 0.2 | 0.35 | 1.485 |  |  | 2.7 | 2.2 | 0.5198 | 4.44 | 0.07425
| S11 |  | 0.2 | 0.4 | 1.35 | 1.1 | 0.2 | 0.35 | 1.485 |  |  | 2.7 | 2.2 | 0.5198 | 4.44 | 0.07425
| S12 |  | 0.2 | 0.4 | 1.35 | 1.1 | 0.2 | 0.35 | 1.485 |  |  | 2.7 | 2.2 | 0.5198 | 4.44 | 0.07425
| S13 |  | 0.2 | 0.4 | 1.1 | 0.9 | 0.2 | 0.35 | 0.99 |  |  | 2.2 | 1.8 | 0.35567 | 3.36 | 0.0495
| S14 |  | 0.2 | 0.4 | 1.25 | 1.1 | 0.2 | 0.35 | 1.375 |  |  | 2.5 | 2.2 | 0.48344 | 4.2 | 0.06875
| S15 |  | 0.2 | 0.4 | 1.35 | 1.1 | 0.2 | 0.35 | 1.485 |  |  | 2.7 | 2.2 | 0.5198 | 4.44 | 0.07425
| S16 |  | 0.18 | 0.3 | 0.6 | 0.75 | 0.2 | 0.35 | 0.45 |  |  | 1.2 | 1.5 | 0.16699 | 2.0625 | 0.0225
| S17 |  | 0.2 | 0.2 | 1.25 | 1.25 | 0.2 | 0.35 | 1.5625 |  |  | 2.5 | 2.5 | 0.52863 | 4.5938 | 0.078125
| S18 |  | 0.2 | 0.2 | 1.25 | 1.25 | 0.2 | 0.35 | 1.5625 |  |  | 2.5 | 2.5 | 0.52863 | 4.5938 | 0.078125
| S19 |  | 0.18 | 0.3 | 0.65 | 0.75 | 0.2 | 0.35 | 0.4875 |  |  | 1.3 | 1.5 | 0.1796 | 2.1562 | 0.024375
| S20 |  | 0.25 | 0.5 | 1.25 | 1.5 | 0.2 | 0.35 | 1.875 |  |  | 2.5 | 3 | 0.66481 | 5.25 | 0.09375
| S21 |  | 0.2 | 0.4 | 1.5 | 1.25 | 0.2 | 0.35 | 1.875 |  |  | 3 | 2.5 | 0.64827 | 5.25 | 0.09375
| S22 |  | 0.25 | 0.5 | 1.25 | 1.5 | 0.2 | 0.35 | 1.875 |  |  | 2.5 | 3 | 0.66481 | 5.25 | 0.09375
| S23 |  | 0.25 | 0.5 | 1.25 | 1.5 | 0.2 | 0.35 | 1.875 |  |  | 2.5 | 3 | 0.66481 | 5.25 | 0.09375
| S24 |  | 0.2 | 0.4 | 1.5 | 1.25 | 0.2 | 0.35 | 1.875 |  |  | 3 | 2.5 | 0.64827 | 5.25 | 0.09375
| S25 |  | 0.25 | 0.5 | 1.45 | 1.7 | 0.2 | 0.35 | 2.465 |  |  | 2.9 | 3.4 | 0.85993 | 6.435 | 0.12325
| S26 |  | 0.2 | 0.4 | 1.4 | 1.2 | 0.2 | 0.35 | 1.68 |  |  | 2.8 | 2.4 | 0.5841 | 4.845 | 0.084
| S27 |  | 0.25 | 0.5 | 1.15 | 1.4 | 0.2 | 0.35 | 1.61 |  |  | 2.3 | 2.8 | 0.57675 | 4.7025 | 0.0805
| S28 |  | 0.2 | 0.4 | 1.2 | 1 | 0.2 | 0.35 | 1.2 |  |  | 2.4 | 2 | 0.42548 | 3.825 | 0.06
| S29 |  | 0.25 | 0.5 | 1.1 | 1.35 | 0.2 | 0.35 | 1.485 |  |  | 2.2 | 2.7 | 0.5351 | 4.44 | 0.07425
| S30 |  | 0.25 | 0.5 | 1.25 | 1.5 | 0.2 | 0.35 | 1.875 |  |  | 2.5 | 3 | 0.66481 | 5.25 | 0.09375
| S31 |  | 0.2 | 0.4 | 1.5 | 1.25 | 0.2 | 0.35 | 1.875 |  |  | 3 | 2.5 | 0.64827 | 5.25 | 0.09375
| S32 |  | 0.25 | 0.5 | 1.45 | 1.7 | 0.2 | 0.35 | 2.465 |  |  | 2.9 | 3.4 | 0.85993 | 6.435 | 0.12325
| S33 |  | 0.2 | 0.4 | 1.5 | 1.25 | 0.2 | 0.35 | 1.875 |  |  | 3 | 2.5 | 0.64827 | 5.25 | 0.09375
| S34 |  | 0.2 | 0.2 | 1.25 | 1.25 | 0.2 | 0.35 | 1.5625 |  |  | 2.5 | 2.5 | 0.52863 | 4.5938 | 0.078125
| S35 |  | 0.25 | 0.5 | 1.25 | 1.5 | 0.2 | 0.35 | 1.875 |  |  | 2.5 | 3 | 0.66481 | 5.25 | 0.09375
| S36 |  | 0.2 | 0.4 | 1.5 | 1.25 | 0.2 | 0.35 | 1.875 |  |  | 3 | 2.5 | 0.64827 | 5.25 | 0.09375
| S37 |  | 0.25 | 0.5 | 1.25 | 1.5 | 0.2 | 0.35 | 1.875 |  |  | 2.5 | 3 | 0.66481 | 5.25 | 0.09375
| S38 |  | 0.25 | 0.5 | 1.25 | 1.5 | 0.2 | 0.35 | 1.875 |  |  | 2.5 | 3 | 0.66481 | 5.25 | 0.09375
| S39 |  | 0.2 | 0.4 | 1.4 | 1.2 | 0.2 | 0.35 | 1.68 |  |  | 2.8 | 2.4 | 0.5841 | 4.845 | 0.084
| S40 |  | 0.25 | 0.5 | 1.45 | 1.7 | 0.2 | 0.35 | 2.465 |  |  | 2.9 | 3.4 | 0.85993 | 6.435 | 0.12325
| S41 |  | 0.2 | 0.4 | 1.4 | 1.2 | 0.2 | 0.35 | 1.68 |  |  | 2.8 | 2.4 | 0.5841 | 4.845 | 0.084
| S42 |  | 0.25 | 0.5 | 1.45 | 1.7 | 0.2 | 0.35 | 2.465 |  |  | 2.9 | 3.4 | 0.85993 | 6.435 | 0.12325
| S43 |  | 0.2 | 0.4 | 1.5 | 1.25 | 0.2 | 0.35 | 1.875 |  |  | 3 | 2.5 | 0.64827 | 5.25 | 0.09375
| S44 |  | 0.25 | 0.5 | 1.15 | 1.4 | 0.2 | 0.35 | 1.61 |  |  | 2.3 | 2.8 | 0.57675 | 4.7025 | 0.0805
| S45 |  | 0.25 | 0.5 | 1.25 | 1.5 | 0.2 | 0.35 | 1.875 |  |  | 2.5 | 3 | 0.66481 | 5.25 | 0.09375
| S46 |  | 0.2 | 0.4 | 1.4 | 1.2 | 0.2 | 0.35 | 1.68 |  |  | 2.8 | 2.4 | 0.5841 | 4.845 | 0.084
| S47 |  | 0.25 | 0.5 | 1.4 | 1.65 | 0.2 | 0.35 | 2.31 |  |  | 2.8 | 3.3 | 0.80877 | 6.1275 | 0.1155
| S48 |  | 0.2 | 0.4 | 1.5 | 1.25 | 0.2 | 0.35 | 1.875 |  |  | 3 | 2.5 | 0.64827 | 5.25 | 0.09375
| S49 |  | 0.2 | 0.2 | 1.25 | 1.25 | 0.2 | 0.35 | 1.5625 |  |  | 2.5 | 2.5 | 0.52863 | 4.5938 | 0.078125
| S50 |  | 0.18 | 0.3 | 0.65 | 0.75 | 0.2 | 0.35 | 0.4875 |  |  | 1.3 | 1.5 | 0.1796 | 2.1562 | 0.024375
| S51 |  | 0.18 | 0.3 | 0.65 | 0.75 | 0.2 | 0.35 | 0.4875 |  |  | 1.3 | 1.5 | 0.1796 | 2.1562 | 0.024375
| S52 |  | 0.35 | 0.8 | 1.25 | 1.7 | 0.2 | 0.35 | 2.125 |  |  | 2.5 | 3.4 | 0.79558 | 5.775 | 0.10625
| S53 |  | 0.2 | 0.4 | 1.35 | 1.1 | 0.2 | 0.35 | 1.485 |  |  | 2.7 | 2.2 | 0.5198 | 4.44 | 0.07425
| S54 |  | 0.35 | 0.8 | 1.35 | 1.8 | 0.2 | 0.35 | 2.43 |  |  | 2.7 | 3.6 | 0.8984 | 6.3825 | 0.1215
| S55 |  | 0.35 | 0.8 | 1.35 | 1.8 | 0.2 | 0.35 | 2.43 |  |  | 2.7 | 3.6 | 0.8984 | 6.3825 | 0.1215
| S56 |  | 0.2 | 0.4 | 1.35 | 1.1 | 0.2 | 0.35 | 1.485 |  |  | 2.7 | 2.2 | 0.5198 | 4.44 | 0.07425
| S57 |  | 0.35 | 0.8 | 1.55 | 2 | 0.2 | 0.35 | 3.1 |  |  | 3.1 | 4 | 1.123 | 7.6875 | 0.155
| S58 |  | 0.2 | 0.4 | 1.35 | 1.1 | 0.2 | 0.35 | 1.485 |  |  | 2.7 | 2.2 | 0.5198 | 4.44 | 0.07425
| S59 |  | 0.35 | 0.8 | 1.55 | 2 | 0.2 | 0.35 | 3.1 |  |  | 3.1 | 4 | 1.123 | 7.6875 | 0.155
| S60 |  | 0.2 | 0.4 | 1.35 | 1.1 | 0.2 | 0.35 | 1.485 |  |  | 2.7 | 2.2 | 0.5198 | 4.44 | 0.07425
| S61 |  | 0.35 | 0.8 | 1.25 | 1.7 | 0.2 | 0.35 | 2.125 |  |  | 2.5 | 3.4 | 0.79558 | 5.775 | 0.10625
| S62 |  | 0.35 | 0.8 | 1.4 | 1.85 | 0.2 | 0.35 | 2.59 |  |  | 2.8 | 3.7 | 0.95219 | 6.6975 | 0.1295
| S63 |  | 0.2 | 0.4 | 1.35 | 1.1 | 0.2 | 0.35 | 1.485 |  |  | 2.7 | 2.2 | 0.5198 | 4.44 | 0.07425
| S64 |  | 0.35 | 0.8 | 1.55 | 2 | 0.2 | 0.35 | 3.1 |  |  | 3.1 | 4 | 1.123 | 7.6875 | 0.155
| S65 |  | 0.2 | 0.4 | 1.35 | 1.1 | 0.2 | 0.35 | 1.485 |  |  | 2.7 | 2.2 | 0.5198 | 4.44 | 0.07425
| S66 |  | 0.35 | 0.8 | 1.3 | 1.75 | 0.2 | 0.35 | 2.275 |  |  | 2.6 | 3.5 | 0.8462 | 6.075 | 0.11375
| S67 |  |  |  | 0 | 0 | 0.2 | 0.35 | 0 | [5 empty] | 0.375 | 0
| S68 |  |  |  | 0 | 0 | 0.2 | 0.35 | 0 | [5 empty] | 0.375 | 0
| S69 |  |  |  | 0 | 0 | 0.2 | 0.35 | 0 | [5 empty] | 0.375 | 0
| S70 |  |  |  | 0 | 0 | 0.2 | 0.35 | 0 | [5 empty] | 0.375 | 0
| S71 |  | 0.2 | 0.2 | 0.6 | 0.6 | 0.2 | 0.35 | 0.36 |  |  | 1.2 | 1.2 | 0.13267 | 1.815 | 0.018
| S72 |  | 0.2 | 0.2 | 0.6 | 0.6 | 0.2 | 0.35 | 0.36 |  |  | 1.2 | 1.2 | 0.13267 | 1.815 | 0.018
| S73 |  | 0.2 | 0.2 | 0.6 | 0.6 | 0.2 | 0.35 | 0.36 |  |  | 1.2 | 1.2 | 0.13267 | 1.815 | 0.018
| S74 |  | 0.2 | 0.2 | 0.6 | 0.6 | 0.2 | 0.35 | 0.36 |  |  | 1.2 | 1.2 | 0.13267 | 1.815 | 0.018
| S75 |  | 0.25 | 0.35 | 0.75 | 0.65 | 0.2 | 0.35 | 0.4875 |  |  | 1.5 | 1.3 | 0.18868 | 2.1562 | 0.024375
| S76 |  | 0.25 | 0.25 | 0.7 | 0.8 | 0.2 | 0.35 | 0.56 |  |  | 1.4 | 1.6 | 0.20645 | 2.34 | 0.028
| S77 |  | 0.25 | 0.25 | 0.65 | 0.65 | 0.2 | 0.35 | 0.4225 |  |  | 1.3 | 1.3 | 0.16004 | 1.9837 | 0.021125
| S78 |  | 0.25 | 0.25 | 0.85 | 0.85 | 0.2 | 0.35 | 0.7225 |  |  | 1.7 | 1.7 | 0.26088 | 2.7338 | 0.036125
| S79 |  | 0.25 | 0.25 | 0.65 | 0.65 | 0.2 | 0.35 | 0.4225 |  |  | 1.3 | 1.3 | 0.16004 | 1.9837 | 0.021125
| S80 |  | 0.25 | 0.25 | 0.65 | 0.65 | 0.2 | 0.35 | 0.4225 |  |  | 1.3 | 1.3 | 0.16004 | 1.9837 | 0.021125
| S81 |  | 0.2 | 0.2 | 1.25 | 1.25 | 0.2 | 0.35 | 1.5625 |  |  | 2.5 | 2.5 | 0.52863 | 4.5938 | 0.078125
| S82 |  | 0.2 | 0.3 | 1.55 | 1.45 | 0.2 | 0.35 | 2.2475 |  |  | 3.1 | 2.9 | 0.76155 | 5.9962 | 0.11238
| S83 |  | 0.2 | 0.2 | 1.35 | 1.35 | 0.2 | 0.35 | 1.8225 |  |  | 2.7 | 2.7 | 0.61329 | 5.1338 | 0.091125
| S84 |  | 0.25 | 0.25 | 0.65 | 0.65 | 0.2 | 0.35 | 0.4225 |  |  | 1.3 | 1.3 | 0.16004 | 1.9837 | 0.021125
| S85 |  | 0.25 | 0.25 | 0.85 | 0.85 | 0.2 | 0.35 | 0.7225 |  |  | 1.7 | 1.7 | 0.26088 | 2.7338 | 0.036125
| S86 |  | 0.25 | 0.25 | 1 | 1 | 0.2 | 0.35 | 1 |  |  | 2 | 2 | 0.35313 | 3.375 | 0.05
| S87 |  | 0.25 | 0.25 | 0.85 | 0.85 | 0.2 | 0.35 | 0.7225 |  |  | 1.7 | 1.7 | 0.26088 | 2.7338 | 0.036125
| S88 |  | 0.2 | 0.2 | 0.6 | 0.6 | 0.2 | 0.35 | 0.36 |  |  | 1.2 | 1.2 | 0.13267 | 1.815 | 0.018
| S89 |  | 0.2 | 0.2 | 0.6 | 0.6 | 0.2 | 0.35 | 0.36 |  |  | 1.2 | 1.2 | 0.13267 | 1.815 | 0.018
| S90 |  | 0.25 | 0.25 | 0.85 | 0.85 | 0.2 | 0.35 | 0.7225 |  |  | 1.7 | 1.7 | 0.26088 | 2.7338 | 0.036125
| S91 |  | 0.25 | 0.25 | 0.9 | 0.85 | 0.2 | 0.35 | 0.765 |  |  | 1.8 | 1.7 | 0.27505 | 2.835 | 0.03825
| S92 |  | 0.25 | 0.25 | 1 | 1 | 0.2 | 0.35 | 1 |  |  | 2 | 2 | 0.35313 | 3.375 | 0.05
| S93 |  | 0.25 | 0.25 | 0.85 | 0.85 | 0.2 | 0.35 | 0.7225 |  |  | 1.7 | 1.7 | 0.26088 | 2.7338 | 0.036125
| S94 |  | 0.25 | 0.25 | 0.85 | 0.85 | 0.2 | 0.35 | 0.7225 |  |  | 1.7 | 1.7 | 0.26088 | 2.7338 | 0.036125
| S95 |  | 0.2 | 0.2 | 1.25 | 1.25 | 0.2 | 0.35 | 1.5625 |  |  | 2.5 | 2.5 | 0.52863 | 4.5938 | 0.078125
| S96 |  | 0.2 | 0.3 | 1.55 | 1.45 | 0.2 | 0.35 | 2.2475 |  |  | 3.1 | 2.9 | 0.76155 | 5.9962 | 0.11238
| S97 |  | 0.2 | 0.2 | 1.35 | 1.35 | 0.2 | 0.35 | 1.8225 |  |  | 2.7 | 2.7 | 0.61329 | 5.1338 | 0.091125
| S98 |  | 0.25 | 0.25 | 0.65 | 0.65 | 0.2 | 0.35 | 0.4225 |  |  | 1.3 | 1.3 | 0.16004 | 1.9837 | 0.021125
| S99 |  | 0.25 | 0.25 | 0.65 | 0.65 | 0.2 | 0.35 | 0.4225 |  |  | 1.3 | 1.3 | 0.16004 | 1.9837 | 0.021125
| S100 |  | 0.25 | 0.25 | 0.7 | 0.8 | 0.2 | 0.35 | 0.56 |  |  | 1.4 | 1.6 | 0.20645 | 2.34 | 0.028
| S101 |  | 0.25 | 0.25 | 0.85 | 0.85 | 0.2 | 0.35 | 0.7225 |  |  | 1.7 | 1.7 | 0.26088 | 2.7338 | 0.036125
| S102 |  | 0.2 | 0.2 | 0.6 | 0.6 | 0.2 | 0.35 | 0.36 |  |  | 1.2 | 1.2 | 0.13267 | 1.815 | 0.018
| S103 |  | 0.2 | 0.2 | 0.6 | 0.6 | 0.2 | 0.35 | 0.36 |  |  | 1.2 | 1.2 | 0.13267 | 1.815 | 0.018
| S104 |  | 0.25 | 0.35 | 0.75 | 0.65 | 0.2 | 0.35 | 0.4875 |  |  | 1.5 | 1.3 | 0.18868 | 2.1562 | 0.024375
| S105 |  | 0.25 | 0.35 | 0.8 | 0.7 | 0.2 | 0.35 | 0.56 |  |  | 1.6 | 1.4 | 0.21337 | 2.34 | 0.028
| S106 |  | 0.25 | 0.25 | 0.65 | 0.65 | 0.2 | 0.35 | 0.4225 |  |  | 1.3 | 1.3 | 0.16004 | 1.9837 | 0.021125
| S107 |  | 0.25 | 0.25 | 0.65 | 0.65 | 0.2 | 0.35 | 0.4225 |  |  | 1.3 | 1.3 | 0.16004 | 1.9837 | 0.021125
| S108 |  | 0.25 | 0.25 | 0.65 | 0.65 | 0.2 | 0.35 | 0.4225 |  |  | 1.3 | 1.3 | 0.16004 | 1.9837 | 0.021125
| S109 |  | 0.25 | 0.25 | 0.65 | 0.65 | 0.2 | 0.35 | 0.4225 |  |  | 1.3 | 1.3 | 0.16004 | 1.9837 | 0.021125
| S110 |  | 0.2 | 0.2 | 0.6 | 0.6 | 0.2 | 0.35 | 0.36 |  |  | 1.2 | 1.2 | 0.13267 | 1.815 | 0.018
| S111 |  | 0.2 | 0.2 | 0.6 | 0.6 | 0.2 | 0.35 | 0.36 |  |  | 1.2 | 1.2 | 0.13267 | 1.815 | 0.018
| S112 |  | 0.2 | 0.2 | 0.6 | 0.6 | 0.2 | 0.35 | 0.36 |  |  | 1.2 | 1.2 | 0.13267 | 1.815 | 0.018
| S113 |  | 0.2 | 0.2 | 0.6 | 0.6 | 0.2 | 0.35 | 0.36 |  |  | 1.2 | 1.2 | 0.13267 | 1.815 | 0.018 | impermeab
| VB1 |  |  | 0.14 | 34.2 | 0.55 |  |  | 4.788 | +0,20 de cada lado |  | 68.4 |  | 2.6334 | 10.1574 | 0.2394 | 42.408
| VB2 |  |  | 0.14 | 18.08 | 0.55 |  |  | 2.5312 |  |  | 36.16 |  | 1.3922 | 5.3698 | 0.12656 | 22.4192
| VB3 |  |  | 0.14 | 2.52 | 0.55 |  |  | 0.3528 |  |  | 5.04 |  | 0.19404 | 0.74844 | 0.01764 | 3.1248
| VB4 |  |  | 0.14 | 5.38 | 0.55 |  |  | 0.7532 |  |  | 10.76 |  | 0.41426 | 1.5979 | 0.03766 | 6.6712
| VB5 |  |  | 0.14 | 2.52 | 0.55 |  |  | 0.3528 |  |  | 5.04 |  | 0.19404 | 0.74844 | 0.01764 | 3.1248
| VB6 |  |  | 0.14 | 34.4 | 0.55 |  |  | 4.816 |  |  | 68.8 |  | 2.6488 | 10.2168 | 0.2408 | 42.656
| VB7 |  |  | 0.14 | 16.025 | 0.55 |  |  | 2.2435 |  |  | 32.05 |  | 1.2339 | 4.7594 | 0.11217 | 19.871
| VB8 |  |  | 0.14 | 34.4 | 0.55 |  |  | 4.816 |  |  | 68.8 |  | 2.6488 | 10.2168 | 0.2408 | 42.656
| VB9 |  |  | 0.14 | 16.025 | 0.55 |  |  | 2.2435 |  |  | 32.05 |  | 1.2339 | 4.7594 | 0.11217 | 19.871
| VB10 |  |  | 0.14 | 34.2 | 0.55 |  |  | 4.788 |  |  | 68.4 |  | 2.6334 | 10.1574 | 0.2394 | 42.408
| VB11 |  |  | 0.14 | 18.08 | 0.55 |  |  | 2.5312 |  |  | 36.16 |  | 1.3922 | 5.3698 | 0.12656 | 22.4192
| VB12 |  |  | 0.14 | 2.02 | 0.3 |  |  | 0.2828 |  |  | 4.04 |  | 0.08484 | 0.32724 | 0.01414 | 1.4948
| VB13 |  |  | 0.14 | 13.72 | 0.35 |  |  | 1.9208 |  |  | 27.44 |  | 0.67228 | 2.5931 | 0.09604 | 11.5248
| VB14 |  |  | 0.14 | 4.17 | 0.5 |  |  | 0.5838 |  |  | 8.34 |  | 0.2919 | 1.1259 | 0.02919 | 4.7538
| VB15 |  |  | 0.14 | 4.17 | 0.5 |  |  | 0.5838 |  |  | 8.34 |  | 0.2919 | 1.1259 | 0.02919 | 4.7538
| VB16 |  |  | 0.14 | 6.71 | 0.35 |  |  | 0.9394 |  |  | 13.42 |  | 0.32879 | 1.2682 | 0.04697 | 5.6364
| VB18 |  |  | 0.14 | 1.95 | 0.3 |  |  | 0.273 |  |  | 3.9 |  | 0.0819 | 0.3159 | 0.01365 | 1.443
| VB135 |  |  | 0.14 | 16.45 | 0.55 |  |  | 2.303 |  |  | 32.9 |  | 1.2667 | 4.8857 | 0.11515 | 20.398
| VB136 |  |  | 0.14 | 3.9 | 0.5 |  |  | 0.546 |  |  | 7.8 |  | 0.273 | 1.053 | 0.0273 | 4.446
| VB137 |  |  | 0.14 | 2.1 | 0.3 |  |  | 0.294 |  |  | 4.2 |  | 0.0882 | 0.3402 | 0.0147 | 1.554
| VB139 |  |  | 0.14 | 3.9 | 0.3 |  |  | 0.546 |  |  | 7.8 |  | 0.1638 | 0.6318 | 0.0273 | 2.886
| VB144 |  |  | 0.2 | 2.19 | 0.5 |  |  | 0.438 |  |  | 4.38 |  | 0.219 | 0.657 | 0.0219 | 2.628
| VB145 |  |  | 0.14 | 2.33 | 0.5 |  |  | 0.3262 |  |  | 4.66 |  | 0.1631 | 0.6291 | 0.01631 | 2.6562
| VB146 |  |  | 0.2 | 3.9 | 0.5 |  |  | 0.78 |  |  | 7.8 |  | 0.39 | 1.17 | 0.039 | 4.68
| VB147 |  |  | 0.14 | 2.35 | 0.5 |  |  | 0.329 |  |  | 4.7 |  | 0.1645 | 0.6345 | 0.01645 | 2.679
| VB148 |  |  | 0.2 | 2.2 | 0.5 |  |  | 0.44 |  |  | 4.4 |  | 0.22 | 0.66 | 0.022 | 2.64
| VB149 |  |  | 0.14 | 16.45 | 0.55 |  |  | 2.303 |  |  | 32.9 |  | 1.2667 | 4.8857 | 0.11515 | 20.398
| VB154 |  |  | 0.2 | 2.19 | 0.5 |  |  | 0.438 |  |  | 4.38 |  | 0.219 | 0.657 | 0.0219 | 2.628
| VB155 |  |  | 0.14 | 8.96 | 0.5 |  |  | 1.2544 |  |  | 17.92 |  | 0.6272 | 2.4192 | 0.06272 | 10.2144
| VB156 |  |  | 0.2 | 2.22 | 0.5 |  |  | 0.444 |  |  | 4.44 |  | 0.222 | 0.666 | 0.0222 | 2.664
| VB157 |  |  | 0.14 | 16.45 | 0.55 |  |  | 2.303 |  |  | 32.9 |  | 1.2667 | 4.8857 | 0.11515 | 20.398
| VB158 |  |  | 0.14 | 2.1 | 0.3 |  |  | 0.294 |  |  | 4.2 |  | 0.0882 | 0.3402 | 0.0147 | 1.554
| VB160 |  |  | 0.14 | 16.45 | 0.55 |  |  | 2.303 |  |  | 32.9 |  | 1.2667 | 4.8857 | 0.11515 | 20.398
| VB163 |  |  | 0.14 | 2.1 | 0.3 |  |  | 0.294 |  |  | 4.2 |  | 0.0882 | 0.3402 | 0.0147 | 1.554
| VB165 |  |  | 0.14 | 8.96 | 0.35 |  |  | 1.2544 |  |  | 17.92 |  | 0.43904 | 1.6934 | 0.06272 | 7.5264
| VB167 |  |  | 0.14 | 16.45 | 0.55 |  |  | 2.303 |  |  | 32.9 |  | 1.2667 | 4.8857 | 0.11515 | 20.398
| VB169 |  |  | 0.14 | 2.1 | 0.3 |  |  | 0.294 |  |  | 4.2 |  | 0.0882 | 0.3402 | 0.0147 | 1.554
| VB170 |  |  | 0.14 | 7.16 | 0.55 |  |  | 1.0024 |  |  | 14.32 |  | 0.55132 | 2.1265 | 0.05012 | 8.8784
| VB175a |  |  | 0.2 | 4.5 | 0.4 |  |  | 0.9 |  |  | 9 |  | 0.36 | 1.08 | 0.045 | 4.5
| VB175b |  |  | 0.14 | 4.5 | 0.35 |  |  | 0.63 |  |  | 9 |  | 0.2205 | 0.8505 | 0.0315 | 3.78
| VB175c |  |  | 0.2 | 4.5 | 0.4 |  |  | 0.9 |  |  | 9 |  | 0.36 | 1.08 | 0.045 | 4.5
| VB176a |  |  | 0.14 | 6.65 | 0.55 |  |  | 0.931 |  |  | 13.3 |  | 0.51205 | 1.975 | 0.04655 | 8.246
| VB176b |  |  | 0.14 | 9.3 | 0.6 |  |  | 1.302 |  |  | 18.6 |  | 0.7812 | 3.0132 | 0.0651 | 12.462
| VB180a |  |  | 0.2 | 4.5 | 0.4 |  |  | 0.9 |  |  | 9 |  | 0.36 | 1.08 | 0.045 | 4.5
| VB180b |  |  | 0.14 | 4.5 | 0.35 |  |  | 0.63 |  |  | 9 |  | 0.2205 | 0.8505 | 0.0315 | 3.78
| VB180c |  |  | 0.2 | 4.5 | 0.4 |  |  | 0.9 |  |  | 9 |  | 0.36 | 1.08 | 0.045 | 4.5
| VB181 |  |  | 0.14 | 16.45 | 0.55 |  |  | 2.303 |  |  | 32.9 |  | 1.2667 | 4.8857 | 0.11515 | 20.398
| VB185 |  |  | 0.14 | 2.1 | 0.3 |  |  | 0.294 |  |  | 4.2 |  | 0.0882 | 0.3402 | 0.0147 | 1.554
| VB189 |  |  | 0.14 | 16.45 | 0.55 |  |  | 2.303 |  |  | 32.9 |  | 1.2667 | 4.8857 | 0.11515 | 20.398
| VB190 |  |  | 0.14 | 2.1 | 0.3 |  |  | 0.294 |  |  | 4.2 |  | 0.0882 | 0.3402 | 0.0147 | 1.554
| VB194 |  |  | 0.14 | 16.45 | 0.55 |  |  | 2.303 |  |  | 32.9 |  | 1.2667 | 4.8857 | 0.11515 | 20.398
| VB248 |  |  | 0.14 | 2.15 | 0.3 |  |  | 0.301 |  |  | 4.3 |  | 0.0903 | 0.3483 | 0.01505 | 1.591
| VB249 |  |  | 0.14 | 2.13 | 0.3 |  |  | 0.2982 |  |  | 4.26 |  | 0.08946 | 0.34506 | 0.01491 | 1.5762
| VB250 |  |  | 0.14 | 2.13 | 0.3 |  |  | 0.2982 |  |  | 4.26 |  | 0.08946 | 0.34506 | 0.01491 | 1.5762
| VB251 |  |  | 0.14 | 2.13 | 0.3 |  |  | 0.2982 |  |  | 4.26 |  | 0.08946 | 0.34506 | 0.01491 | 1.5762
[9 empty] | 225.5498 | [7 empty] | 576.8578
ITEM | DESCRIÇÃO | UND | QUANT | ALTURA | COMPRIMENTO | LARGURA | RESULTADO | SUPRESSÃO | TOTAL | OBSERVAÇÃO
1 | Locação | m³ | 2 |  | 57 | 21 | 156 |  | 156
ITEM | DESCRIÇÃO | UND | QUANT | ALTURA | COMPRIMENTO | LARGURA | RESULTADO | SUPRESSÃO | TOTAL | OBSERVAÇÃO
1 | Apiloamento | m³ | 78 |  | 1 | 1 | 78 |  | 78
ITEM | DESCRIÇÃO | UND | QUANT | ALTURA | COMPRIMENTO | LARGURA | 8 | SUPRESSÃO | TOTAL | OBSERVAÇÃO
1 | Concreto magro | m³ | 78 | 0.05 | 1.2 | 1.2 | 5.616 |  | 5.616
ITEM | DESCRIÇÃO | UND | QUANT | ALTURA | COMPRIMENTO | LARGURA | RESULTADO | SUPRESSÃO | TOTAL | OBSERVAÇÃO
1 | Arranque de Pilares 25 x 30cm | m³ | 78 | 1 | 0.25 | 0.3 | 5.85 |  | 5.85
ITEM | DESCRIÇÃO | UND | QUANT | ALTURA | COMPRIMENTO | LARGURA | RESULTADO | SUPRESSÃO | TOTAL | OBSERVAÇÃO
1 | Pilares 25 x 30cm | m³ | 78 | 6 | 0.25 | 0.3 | 35.1 |  | 35.1
ITEM | DESCRIÇÃO | UND | QUANT | ALTURA | COMPRIMENTO | LARGURA | RESULTADO | SUPRESSÃO | TOTAL | OBSERVAÇÃO
1 | Sapatas | m³ | 78 | 0.4 | 1.2 | 1.2 | 44.928
2 | Sapatas | m³ | [6 empty] | 44.928
ITEM | DESCRIÇÃO | UND | QUANT | ALTURA | COMPRIMENTO | LARGURA | RESULTADO | SUPRESSÃO | TOTAL | OBSERVAÇÃO
1 | Cintas 0,14* 0,40 m | m³ | 4 | 0.4 | 55 | 0.14 | 12.32
2 | Cintas 0,14* 0,40 m | m³ | 9 | 0.4 | 18 | 0.14 | 9.072 |  |  |  | 35.1
3 | Cintas 0,14* 0,40 m | m³ | 1 | 0.4 | 5.5 | 0.14 | 0.308
4 | Cintas 0,14* 0,40 m | m³ | 1 | 0.4 | 7 | 0.14 | 0.392
5 | Cintas 0,14* 0,40 m | m³ | 2 | 0.4 | 2.5 | 0.14 | 0.28 |  | 22.372 |  | 28.222
ITEM | DESCRIÇÃO | UND | QUANT | ALTURA | COMPRIMENTO | LARGURA | RESULTADO | SUPRESSÃO | TOTAL | OBSERVAÇÃO
1 | Reaterro | m³ | 168.48 |  |  |  | 168.48 |  | 168.48
2 | Aterro | m³ | 1 | 0.4 | 55 | 18 | 396 |  | 227.52 | Fator de adensamento 1,5
ITEM | DESCRIÇÃO | UND | QUANT | ALTURA | COMPRIMENTO | LARGURA | RESULTADO | SUPRESSÃO | TOTAL | OBSERVAÇÃO | 80.411
2001-07-04 | Lastro | m³ | 1 | 0.05 | 53.05 | 17.9 | 47.4798 |  | 47.4798
2005-07-04 | Regularizaçao | m² | 2 |  | 53.05 | 17.9 | 1899.19 | 95.4 | 1803.79
2002-07-04 | Regularização - wc | m² | 2 |  |  |  | 95.4 |  | 95.4
2003-07-04 | Revestimento cerâmico térreo - Salas | m² | 11 |  | 7 | 8 | 616 |  | 616
2003-07-04 | Revestimento cerâmico térreo - wc | m² | 1 |  |  |  | 47.7 |  | 47.7
2003-07-04 | Revestimento cerâmico térreo - Circulação | m² | 1 |  |  |  | 182.3 |  | 182.3
2003-07-04 | Revestimento cerâmico superior - Salas | m² | 11 |  | 7 | 8 | 616 |  | 616
2003-07-04 | Revestimento cerâmico superior - wc | m² | 1 |  |  |  | 47.7 |  | 47.7
2003-07-04 | Revestimento cerâmico superior - Circulação | m² | 1 |  |  |  | 182.3 |  | 182.3
2003-07-04 | [8 empty] | 1692
2006-07-04 | Rodapé cerâmico - Circulação | m | 1 |  |  |  | 178.05 |  | 178.05
2007-07-04 | Soleira P1 e p2 | m | 8 |  | 0.9 |  | 7.2 |  | 7.2
ITEM | DESCRIÇÃO | UND | QUANT | ALTURA | COMPRIMENTO | LARGURA | RESULTADO | SUPRESSÃO | TOTAL | OBSERVAÇÃO
1 | Alvenria 14cm | m³ | 4 | 0.3 | 55 | 0.14 | 9.24
2 | Alvenria 14cm | m³ | 9 | 0.3 | 18 | 0.14 | 6.804
3 | Alvenria 14cm | m³ | 1 | 0.3 | 5.5 | 0.14 | 0.231
4 | Alvenria 14cm | m³ | 1 | 0.3 | 7 | 0.14 | 0.294
5 | Alvenria 14cm | m³ | 2 | 0.3 | 2.5 | 0.14 | 0.21 |  | 16.779
ITEM | DESCRIÇÃO | UND | QUANT | ALTURA | COMPRIMENTO | LARGURA | RESULTADO | SUPRESSÃO | TOTAL | OBSERVAÇÃO
1 | Vigas 0,14 x 0,45 m | m³ | 4 | 0.45 | 55 | 0.14 | 13.86
2 | Vigas 0,14 x 0,45 m | m³ | 9 | 0.45 | 18 | 0.14 | 10.206 |  |  |  | 35.1
3 | Vigas 0,14 x 0,45 m | m³ | 1 | 0.45 | 5.5 | 0.14 | 0.3465
4 | Vigas 0,14 x 0,45 m | m³ | 1 | 0.45 | 7 | 0.14 | 0.441
5 | Vigas 0,14 x 0,45 m | m³ | 2 | 0.45 | 2.5 | 0.14 | 0.315
5 | Vigas 0,14 x 0,25 m | m³ | 4 | 0.25 | 55 | 0.14 | 7.7
6 | Vigas 0,14 x 0,25 m | m³ | 9 | 0.25 | 18 | 0.14 | 5.67
7 | Vigas 0,14 x 0,25 m | m³ | 1 | 0.25 | 5.5 | 0.14 | 0.1925
8 | Vigas 0,14 x 0,25 m | m³ | 1 | 0.25 | 7 | 0.14 | 0.245
9 | Vigas 0,14 x 0,25 m | m³ | 2 | 0.25 | 2.5 | 0.14 | 0.175
10 | Vigas 0,14 x 0,4 m platibanda | m³ | 2 | 0.4 | 55 | 0.14 | 6.16 |  | 45.311
ITEM | DESCRIÇÃO | UND | QUANT | ALTURA | COMPRIMENTO | LARGURA | RESULTADO | SUPRESSÃO | TOTAL | OBSERVAÇÃO
1 | Laje | m² | 1 | 0.3 | 55 | 18 | 990 |  | 990
ITEM | DESCRIÇÃO | UND | QUANT | m³ | COEFICIENTE | REAPROVEITAMENTO | RESULTADO | SUPRESSÃO | TOTAL | OBSERVAÇÃO
1 | Forma Fundação | m² | 1 | 44.928 | 10 | 11.232 | 112.32 |  |  | A área de forma levantada, deverá estar entre 10 e 14 m² por m³ do concreto estrutural empregado. Aproveitamentamento 4 vezes.
2 | Forma Infraestrutura | m² | 1 | 28.222 | 12 | 7.0555 | 84.666
3 | Forma Superestrutura | m² | 1 | 80.411 | 12 | 20.1028 | 241.233 |  | 438.219
3 | Forma vigas |  | quant | compri | altura | base
| Vigas horizontais | m2 | 4 | 53.33 | 0.4 | 0.2 |  |  | 213.32
| vigas verticais | m2 | 9 | 28.88 | 0.4 | 0.2 |  |  | 259.92
[8 empty] | total vigas | 473.24
ITEM | DESCRIÇÃO | UND | QUANT | ALTURA | COMPRIMENTO | LARGURA | RESULTADO | SUPRESSÃO | TOTAL | OBSERVAÇÃO
2002-03-04 | Alvenria 9cm - térreo | m² | 4 | 3 | 53.05 |  | 636.6 | 42.45 | 594.15
2002-03-04 | Alvenria 9cm - térreo | m² | 9 | 3 | 18.05 |  | 487.35 | 28.35 | 459
2002-03-04 | Alvenria 9cm - superior | m² | 4 | 3.3 | 53.05 |  | 700.26 | 42.45 | 657.81
2002-03-04 | Alvenria 9cm - superior | m² | 9 | 3.3 | 18.05 |  | 536.085 | 28.35 | 507.735
2002-03-04 | Alvenria 9cm - platibanda | m² | 2 | 1.55 | 53.05 |  | 164.455 |  | 164.455
2002-03-04 | Alvenria 9cm - platibanda | m² | 2 | 1.55 | 18.05 |  | 55.955 |  | 55.955
2002-03-04 | [8 empty] | 2439.105
ITEM | DESCRIÇÃO | UND | QUANT | ALTURA | COMPRIMENTO | LARGURA | RESULTADO | SUPRESSÃO | TOTAL | OBSERVAÇÃO
1 | Escoramento de laje | m² | 990 |  |  |  | 990 |  | 990 | A cada 1m² uma escora
ITEM | DESCRIÇÃO | UND | QUANT | kG |  | TOTAL KG | RESULTADO | SUPRESSÃO | TOTAL | OBSERVAÇÃO
1 | Aço CA 50 Fundação | kg | 44.928 | 80 |  | 3594.24 | 3594.24 |  |  | Adotado 80 kg por m³
2 | Aço CA 50 Infraestrutura | kg | 28.222 | 90 |  | 2539.98 | 2539.98
3 | Aço CA 50 Superestrutura | kg | 90.239 | 100 |  | 9023.9 | 9023.9
4 | Aço CA 50 Laje | kg | 148.5 | 80 |  | 11880 | 11880 |  | 27038.12
ITEM | DESCRIÇÃO | UND | QUANT | ALTURA | COMPRIMENTO | LARGURA | RESULTADO | SUPRESSÃO | TOTAL | OBSERVAÇÃO
2005-06-04 | Rufo de topo | m | 2 |  | 18.05 | 53.05 | 142.2
2005-06-04 | Rufo lateral | m | 2 |  | 18.05 |  | 36.1 |  | 178.3
ITEM | DESCRIÇÃO | UND | QUANT | LARGURA | COMPRIMENTO |  | RESULTADO | SUPRESSÃO | TOTAL | OBSERVAÇÃO
2001-06-04 | Estrutura metálica | kg | 10368.5725 | [5 empty] | 10368.5725
4.6.7 e 4.6.8 | Estrutura metálica - Pintura | m² | 909.5239 | [5 empty] | 909.5239
ITEM | DESCRIÇÃO | UND | QUANT | LARGURA | COMPRIMENTO |  | RESULTADO | SUPRESSÃO | TOTAL | OBSERVAÇÃO
2002-06-04 | Telha Termoacustica | m² | 1 | 17.75 | 53.05 |  | 941.6375 |  | 941.6375
2003-06-04 | Cumeeira | m | 1 |  | 53.05 |  | 53.05 |  | 53.05
ITEM | DESCRIÇÃO | UND | QUANT | LARGURA | COMPRIMENTO | ALTURA | RESULTADO | SUPRESSÃO | TOTAL | OBSERVAÇÃO
2004-06-04 | Calha | m | 2 |  | 53.05 |  |  |  | 106.1
ITEM | DESCRIÇÃO | UND | QUANT | DESENVOLVIMENTO | COMPRIMENTO | PERIMETRO | RESULTADO | SUPRESSÃO | TOTAL | OBSERVAÇÃO
1 | Impermeabilização com manta 3mm a quente | m² | 2 | 1.1 | 55 |  | 121 |  | 121
2 |  | m² | 1 | 60 |  |  | 60 |  | 60
3 | Impermeabilização com argamassa polimerica - wc masculino e feminino | m² | 4 |  | 17.81 | 3 | 213.72 | 10.26 | 203.46
4 | Impermeabilização com argamassa polimerica - wc pcd | m² | 4 |  | 8.44 | 3 | 101.28 | 7.56 | 93.72
|  | m² | 2 | 0.94 | 2.5 |  | 4.7 |  | 297.18
ITEM | DESCRIÇÃO | UND | QUANT | REPETIÇOES |  |  | RESULTADO | SUPRESSÃO | TOTAL | OBSERVAÇÃO
2001-08-04 | Forro de PVC - Térreo salas | m² | 11 |  | 7 | 8 | 616 |  | 616
2001-08-04 | Forro de PVC - Térreo banheiros | m² | 1 |  |  |  | 47.7 |  | 47.7
2001-08-04 | Forro de PVC - Térreo circulação | m² | 1 |  |  |  | 182.3 |  | 182.3
2001-08-04 | Forro de PVC - Superior salas | m² | 11 |  | 7 | 8 | 616 |  | 616
2001-08-04 | Forro de PVC - Superior banheiros | m² | 1 |  |  |  | 47.7 |  | 47.7
2001-08-04 | Forro de PVC - Superior circulação | m² | 1 |  |  |  | 182.3 |  | 182.3
2001-08-04 | [8 empty] | 1692
ITEM | DESCRIÇÃO | UND | QUANT | LARGURA | COMPRIMENTO | ALTURA | RESULTADO | SUPRESSÃO | TOTAL | OBSERVAÇÃO
2001-05-04 | Chapisco interno térreo - Salas | m² | 11 |  | 30 | 3 | 990 | 61.215 | 928.785
2001-05-04 | Chapisco interno térreo - Circulação | m² | 1 |  | 178.05 | 3 | 534.15 | 36.45 | 497.7
2001-05-04 | Chapisco interno térreo - wc masculino e feminino | m² | 2 |  | 17.81 | 3 | 106.86 | 5.13 | 101.73
2001-05-04 | Chapisco interno térreo - wc pcd | m² | 2 |  | 8.44 | 3 | 50.64 | 3.78 | 46.86
2001-05-04
2001-05-04 | Chapisco interno superior - Salas | m² | 11 |  | 30 | 3.3 | 1089 | 61.215 | 1027.785
2001-05-04 | Chapisco interno superior - Circulação | m² | 1 |  | 178.05 | 3.3 | 587.565 | 36.45 | 551.115
2001-05-04 | Chapisco interno superior - wc masculino e feminino | m² | 2 |  | 17.81 | 3.3 | 117.546 | 5.13 | 112.416
2001-05-04 | Chapisco interno superior - wc pcd | m² | 2 |  | 8.44 | 3.3 | 55.704 | 3.78 | 51.924
2001-05-04 | [8 empty] | 3318.315
2002-05-04 | Chapisco externo - platibanda face interna | m² | 2 | 17.75 | 53.05 | 1.55 | 219.48 |  | 219.48
2002-05-04 | Chapisco externo - fachadas | m² | 2 | 18.05 | 53.35 | 8.3 | 1185.24 | 68.7 | 1116.54
| Chapisco externo - pilares fachada | m² | 14 |  | 1.65 | 6.4 | 147.84 |  | 147.84
2002-05-04 | [8 empty] | 1483.86
2004-05-04 | Chapisco teto - lajes cobertura | m² | 2 | 0.65 | 52 |  | 67.6 |  | 67.6
ITEM | DESCRIÇÃO | UND | QUANT | LARGURA | COMPRIMENTO | ALTURA | RESULTADO | SUPRESSÃO | TOTAL | OBSERVAÇÃO
2003-05-04 | Reboco interno térreo - Salas | m² | 11 |  | 30 | 3 | 990 | 61.215 | 928.785
2003-05-04 | Reboco interno térreo - Circulação | m² | 1 |  | 178.05 | 3 | 534.15 | 36.45 | 497.7
2003-05-04 | Reboco interno térreo - wc masculino e feminino | m² | 2 |  | 17.81 | 3 | 106.86 | 5.13 | 101.73
2003-05-04 | Reboco interno térreo - wc pcd | m² | 2 |  | 8.44 | 3 | 50.64 | 3.78 | 46.86
2003-05-04
2003-05-04 | Reboco interno superior - Salas | m² | 11 |  | 30 | 3.3 | 1089 | 61.215 | 1027.785
2003-05-04 | Reboco interno superior - Circulação | m² | 1 |  | 178.05 | 3.3 | 587.565 | 36.45 | 551.115
2003-05-04 | Reboco interno superior - wc masculino e feminino | m² | 2 |  | 17.81 | 3.3 | 117.546 | 5.13 | 112.416
2003-05-04 | Reboco interno superior - wc pcd | m² | 2 |  | 8.44 | 3.3 | 55.704 | 3.78 | 51.924
2003-05-04 | [8 empty] | 3318.315
2004-05-04 | Reboco externo - platibanda face interna | m² | 2 | 17.75 | 53.05 | 1.55 | 219.48 |  | 219.48
2004-05-04 | Reboco externo - fachadas | m² | 2 | 18.05 | 53.35 | 8.3 | 1185.24 | 68.7 | 1116.54
2004-05-04 | Reboco externo - pilares fachada | m² | 14 |  | 1.65 | 6.4 | 147.84 |  | 147.84
2004-05-04 | [8 empty] | 1483.86
2006-05-04 | Reboco teto - lajes cobertura | m² | 2 | 0.65 | 52 |  | 67.6 |  | 67.6
ITEM | DESCRIÇÃO | UND | QUANT | LARGURA | COMPRIMENTO | ALTURA | RESULTADO | SUPRESSÃO | TOTAL | OBSERVAÇÃO
4.15.1 a 4.15.3 | Pintura interna térreo - Circulação | m² | 1 |  | 178.05 | 2.75 | 489.6375 | 36.45 | 453.1875
4.15.1 a 4.15.3 | Pintura interna térreo - Salas | m² | 11 |  | 30 | 1.15 | 379.5 | 7.425 | 372.075
4.15.1 a 4.15.3 | Pintura interna superior - Circulação | m² | 1 |  | 178.05 | 2.75 | 489.6375 | 36.45 | 453.1875
4.15.1 a 4.15.3 | Pintura interna superior - Salas | m² | 11 |  | 30 | 1.15 | 379.5 | 7.425 | 372.075
4.15.1 a 4.15.3 |  | m² | [6 empty] | 1650.525
ITEM | DESCRIÇÃO | UND | QUANT | LARGURA | COMPRIMENTO | ALTURA | RESULTADO | SUPRESSÃO | TOTAL | OBSERVAÇÃO
2007-05-04 | Revestimento cerâmico interno 60x60 térreo - Salas | m² | 11 |  | 30 | 1.6 | 528 |  | 528
2007-05-04 | Revestimento cerâmico interno 60x60 superior - Salas | m² | 11 |  | 30 | 1.6 | 528 |  | 528
2007-05-04 | [8 empty] | 1056
2008-05-04 | Revestimento cerâmico interno 60x60 térreo - wc feminino e masculino | m² | 2 |  | 17.81 | 2.75 | 97.955 |  | 97.955
2008-05-04 | Revestimento cerâmico interno 60x60 térreo - wc pcd | m² | 2 |  | 8.44 | 2.75 | 46.42 |  | 46.42
2008-05-04 | Revestimento cerâmico interno 60x60 superior - wc feminino e masculino | m² | 2 |  | 17.81 | 2.75 | 97.955 |  | 97.955
2008-05-04 | Revestimento cerâmico interno 60x60 superior - wc pcd | m² | 2 |  | 8.44 | 2.75 | 46.42 |  | 46.42
2008-05-04 | [8 empty] | 288.75
2009-05-04 | Revestimento cerâmico externo 10x10 - platibanda | m² | 2 | 17.75 | 53.05 | 1.55 | 219.48 |  | 219.48
2009-05-04 | Revestimento cerâmico externo 10x10 - fachadas | m² | 2 | 18.05 | 53.35 | 8.3 | 1185.24 | 68.7 | 1116.54
2009-05-04 | Revestimento cerâmico externo 10x10 - lajes cobertura | m² | 2 | 0.65 | 52 |  | 67.6 |  | 67.6
2009-05-04 | [8 empty] | 1403.62
2010-05-04 | Casquilho cerâmico - pilares fachada | m² | 14 |  | 1.65 | 6.4 | 147.84 |  | 147.84
ITEM | DESCRIÇÃO | UND | QUANT | ALTURA | PERÍMETRO | LARGURA | RESULTADO | SUPRESSÃO | TOTAL | OBSERVAÇÃO
2002-09-04 | Esquadria aluminio porta P1 | m² | 26 | 2.1 |  | 0.9 | 49.14 |  |  |  | 23.4
2002-09-04 | Esquadria aluminio porta P2 | m² | 4 | 2.1 |  | 0.9 | 7.56 |  |  |  | 3.6
2002-09-04 | Esquadria aluminio porta P3 | m² | 12 | 1.65 |  | 0.84 | 16.632 |  |  |  | 10.08
2002-09-04 | [8 empty] | 73.332 |  | 0
0
2001-09-04 | Esquadria aluminio janela vidro e aluminio - J1 | m² | 44 | 1 | 5 | 1.5 | 66 |  | 66 |  | 66
2001-09-04 | Esquadria aluminio janela vidro e aluminio - J2 | m² | 28 | 0.45 | 3.9 | 1.5 | 18.9 |  | 18.9 |  | 42
2001-09-04 | [8 empty] | 84.9 |  | 0
2004-09-04 | Contramarco | m | 1 |  | 329.2 |  | 329.2 |  | 329.2
2003-09-04 | Cobogo | m² | 2 | 2.15 |  | 5.7 | 24.51 |  | 24.51
2003-09-04 | Cobogo | m² | 4 | 2 |  | 1.8 | 14.4 |  | 14.4
2003-09-04 | [8 empty] | 38.91
ITEM | DESCRIÇÃO | UND | QUANT | REPETIÇOES | COMPRIMENTO | LARGURA | RESULTADO | SUPRESSÃO | TOTAL | OBSERVAÇÃO
2004-07-04 | Calçada externa | m² | 55 | 2 |  | 2 | 220
2004-07-04 | Calçada externa | m² | 18 | 2 |  | 2 | 72 |  | 292
ITEM | DESCRIÇÃO | UND | QUANT | REPETIÇOES | COMPRIMENTO | LARGURA | RESULTADO | SUPRESSÃO | TOTAL | OBSERVAÇÃO
1 | Instalação de ar split 24000 btus | und | 20 | 2 |  | 1 | 40
2 | Instalação de ar split 3000 btus | und | 1 | 2 |  | 1 | 2 |  | 42
3 | Drenagem 25mm | und | 200 | 2 |  | 1 | 400 |  | 400
ITEM | DESCRIÇÃO | UND | QUANT | REPETIÇOES | COMPRIMENTO | LARGURA | RESULTADO | SUPRESSÃO | TOTAL | OBSERVAÇÃO
4.16.3 | Bancada em granito cinza andorinha wc feminino e masculino | m² | 4 |  | 2.2 | 0.6 | 5.28
4.16.3 | Testeira/respaldo das bancadas | m² | 4 |  | 2.8 | 0.2 | 2.24
4.16.3 | [8 empty] | 7.52
ITEM | DESCRIÇÃO | UND | QUANT | REPETIÇOES | COMPRIMENTO | ALTURA | RESULTADO | SUPRESSÃO | TOTAL | OBSERVAÇÃO
1 | Divisória | m² | 8 | 2 | 1.5 | 1.8 | 24
2 | Divisória | m² | 8 | 2 | 0.5 | 1.8 | 1.8 |  | 25.8
ITEM | DESCRIÇÃO | UND | QUANT | REPETIÇOES |  |  | RESULTADO | SUPRESSÃO | TOTAL | OBSERVAÇÃO
1 | Luminaria com lampada de led 20w | und | 9 | 20 |  |  | 180 |  | 180
2 | Luminaria com lampada de led 20w | und | 20 | 2 |  |  | 40 |  | 40
2 | Tomada dupla | und | 20 | 20 |  |  | 400 |  | 400
3 | Tomada dupla | und | 8 | 2 |  |  | 16 |  | 16
3 | Interruptor 1t | und | 2 | 2 |  |  | 4 |  | 4
4 | Interruptor 2t | und | 4 | 2 |  |  | 8 |  | 8
4 | Interruptor 3t | und | 11 | 2 |  |  | 22 |  | 22
3 | Caixa 4 x 2 | und | 450 | 1 |  |  | 450 |  | 450
4 | Caixa 4 x 3 | und | 220 | 1 |  |  | 220 |  | 220
4 | Cabo 4mm | m | 1200 | 1 |  |  | 1200 |  | 1200
5 | Cabo 2,5mm | m | 5000 | 1 |  |  | 5000 |  | 5000
6 | Eletroduto 25mm | m | 22 | 16 |  |  | 352 |  | 352
7 | Eletroduto 32mm | m | 70 | 4 |  |  | 280 |  | 280
8 | Quadro de distribuição 30 circuitos | und | 3 | 2 |  |  | 6 |  | 6
9 | Refletor 200w | und | 14 | 2 |  |  | 28 |  | 28
10 | Eletroduto 85mm | m | 150 | 1 |  |  | 150 |  | 150
11 | Eletrocalha | m | 55 | 2 |  |  | 110 |  | 110
12 | Caixa de passagem | und | 8 | 1 |  |  | 8 |  | 8
ITEM | DESCRIÇÃO | UND | QUANT | REPETIÇOES | COMPRIMENTO | LARGURA | RESULTADO | SUPRESSÃO | TOTAL | OBSERVAÇÃO
1 | Tubo de 100mm | m | 400 | 1 |  |  | 400 |  | 400
2 | Tubo de 50mm | m | 200 | 2 |  |  | 400 |  | 400
3 | Tubo de 40mm | m | 100 | 2 |  |  | 200 |  | 200
4 | Joelho 45º 100mm | und | 4 | 2 |  |  | 8 |  | 8
5 | Joelho 45º 50mm | und | 8 | 2 |  |  | 16 |  | 16
6 | Joelho 45º 40mm | und | 8 | 2 |  |  | 16 |  | 16
7 | Joelho 100mm | und | 8 | 2 |  |  | 16 |  | 16
8 | Jolho 50mm | und | 8 | 2 |  |  | 16 |  | 16
9 | Joelho 40mm | und | 8 | 2 |  |  | 16 |  | 16
10 | Conexão y 100/100 | und | 8 | 2 |  |  | 16 |  | 16
11 | Conexão y 100/50 | und | 8 | 2 |  |  | 16 |  | 16
12 | Te 100/100 | und | 4 | 2 |  |  | 8 |  | 8
13 | Te 100/50 | und | 4 | 2 |  |  | 8 |  | 8
14 | Te 50/50 | und | 4 | 2 |  |  | 8 |  | 8
15 | Te 40/40 | und | 4 | 2 |  |  | 8 |  | 8
16 | Redução 100/50 | und | 3 | 2 |  |  | 6 |  | 6
17 | Redução 50/40 | und | 3 | 2 |  |  | 6 |  | 6
18 | Caixa sifonada 150mm | und | 10 | 2 |  |  | 20 |  | 20
19 | Copo sifonado | und | 14 | 2 |  |  | 28 |  | 28
20 | Vaso sanitario | und | 8 | 2 |  |  | 16 |  | 16
21 | Lavatório de louça braca | und | 2 | 2 |  |  | 4 |  | 4
22 | Cuba circular | und | 7 | 2 |  |  | 14 |  | 14
23 | Mictorio | und | 3 | 2 |  |  | 6 |  | 6
24 | Bacia sanitaria pcd | und | 2 | 2 |  |  | 4 |  | 4
ITEM | DESCRIÇÃO | UND | QUANT | REPETIÇOES | COMPRIMENTO | LARGURA | RESULTADO | SUPRESSÃO | TOTAL | OBSERVAÇÃO
1 | Tubo de 110mm | m | 0 | 1 |  |  | 0 |  | 0
2 | Tubo de 75mm | m | 100 | 1 |  |  | 100 |  | 100
3 | Tubo de 65mm | m | 50 | 1 |  |  | 50 |  | 50
4 | Tubo de 50mm | m | 100 | 1 |  |  | 100 |  | 100
5 | Tubo de 40mm | m | 100 | 2 |  |  | 200 |  | 200
6 | Tubo de 32mm | m | 24 | 2 |  |  | 48 |  | 48
7 | Tubo de 25mm | m | 60 | 2 |  |  | 120 |  | 120
8 | Joelho 110mm | und | 0 | 1 |  |  | 0 |  | 0
9 | Joelho 75mm | und | 2 | 1 |  |  | 2 |  | 2
10 | Joelho 65mm | und | 2 | 1 |  |  | 2 |  | 2
11 | Joelho 50mm | und | 2 | 1 |  |  | 2 |  | 2
12 | Joelho 40mm | und | 2 | 1 |  |  | 2 |  | 2
13 | Joelho 32mm | und | 2 | 2 |  |  | 4 |  | 4
14 | Joelho 25mm | und | 4 | 2 |  |  | 8 |  | 8
15 | Te 110mm | und | 2 | 1 |  |  | 2 |  | 2
16 | Te 75mm | und | 2 | 1 |  |  | 2 |  | 2
17 | Te 65mm | und | 2 | 1 |  |  | 2 |  | 2
18 | Te 50mm | und | 2 | 1 |  |  | 2 |  | 2
19 | Te 40mm | und | 2 | 1 |  |  | 2 |  | 2
20 | Te 32mm | und | 1 | 2 |  |  | 2 |  | 2
21 | Te 25mm | und | 4 | 2 |  |  | 8 |  | 8
22 | Luva 110mm | und | 0 | 1 |  |  | 0 |  | 0
23 | Luva 75mm | und | 2 | 1 |  |  | 2 |  | 2
24 | Luva 65mm | und | 2 | 1 |  |  | 2 |  | 2
25 | Luva 50mm | und | 2 | 1 |  |  | 2 |  | 2
26 | Luva 40mm | und | 4 | 1 |  |  | 4 |  | 4
27 | Luva 32mm | und | 2 | 1 |  |  | 2 |  | 2
28 | Luva 25mm | und | 4 | 1 |  |  | 4 |  | 4
29 | Joelho LR 25mm Latão | und | 11 | 2 |  |  | 22 |  | 22
30 | Te LR 25mm Latão | und | 20 | 2 |  |  | 40 |  | 40
31 | Luva LR 25 Latão | und | 2 | 2 |  |  | 4 |  | 4
32 | Luva rosca invertida 25mm | und | 4 | 2 |  |  | 8 |  | 8
33 | Registro de presão 25mm | und |  | 1 |  |  | 0 |  | 0
34 | Registro de gaveta 25mm | und | 2 | 2 |  |  | 4 |  | 4
35 | Registro de gaveto do tipo esfera 40mm | und | 1 | 1 |  |  | 1 |  | 1
36 | Engate 50cm | und | 23 | 2 |  |  | 46 |  | 46
37 | Torneira lavatorio | und | 8 | 2 |  |  | 16 |  | 16
38 | Ducha | und | 8 | 2 |  |  | 16 |  | 16
39 | Chuveiro | und |  | 1 |  |  | 0 |  | 0
40 | Fita veda rosca 10m | m | 100 | 2 |  |  | 200 |  | 200
41 | Cola 75g | tubo | 10 | 2 |  |  | 20 |  | 20
ITEM | DESCRIÇÃO | UND | QUANT | REPETIÇOES | COMPRIMENTO | LARGURA | RESULTADO | SUPRESSÃO | TOTAL | OBSERVAÇÃO
1 | Papeleira | m | 8 | 2 |  |  | 16 |  | 16
2 | Saboneteira |  | 3 | 2 |  |  | 6 |  | 6
3 | Porta toalhas |  | 3 | 2 |  |  | 6 |  | 6
4 | Espelho | m² | 9 | 2 |  |  | 18 |  | 18

## 4 SALA DE AULA (MAMANGUAPE)
OBRA: | CONSTRUÇÃO DO CAMPUS DO IFPI | [7 empty] | BARRAS
ENDEREÇO: | ESPERANTINA, ALTOS E BARRAS
SALA DE AULA
Trata-se de memória de cálculo, ou memorial de cálculo, que é um documento que fica anexo ao projeto de construção civil, e seu principal objetivo é fornecer, de forma detalhada, todos os cálculos que foram efetuados até alcançar o resultado final, que também deve estar presente no documento.
MEMORIAL DE CÁLCULO
INFRAESTRUTURA
ITEM | ELEMENTO | QTD | COMP | LARG | ALT (forma) | ALT (escav) | VOLUME (escav) | ÁREA (prep) | ÁREA (forma) | ÁREA (impermeabilização)
| VB1 | 1 | 34.2 | 0.14 | 0.55 | 0.6 | 11.0808 | 4.788 | 37.62 | 42.408
| VB2 | 1 | 18.08 | 0.14 | 0.55 | 0.6 | 5.8579 | 2.5312 | 19.888 | 22.4192
| VB3 | 1 | 2.52 | 0.14 | 0.55 | 0.6 | 0.81648 | 0.3528 | 2.772 | 3.1248
| VB4 | 1 | 5.38 | 0.14 | 0.55 | 0.6 | 1.7431 | 0.7532 | 5.918 | 6.6712
| VB5 | 1 | 2.52 | 0.14 | 0.55 | 0.6 | 0.81648 | 0.3528 | 2.772 | 3.1248
| VB6 | 1 | 34.4 | 0.14 | 0.55 | 0.6 | 11.1456 | 4.816 | 37.84 | 42.656
| VB7 | 1 | 16.025 | 0.14 | 0.55 | 0.6 | 5.1921 | 2.2435 | 17.6275 | 19.871
| VB8 | 1 | 34.4 | 0.14 | 0.55 | 0.6 | 11.1456 | 4.816 | 37.84 | 42.656
| VB9 | 1 | 16.025 | 0.14 | 0.55 | 0.6 | 5.1921 | 2.2435 | 17.6275 | 19.871
| VB10 | 1 | 34.2 | 0.14 | 0.55 | 0.6 | 11.0808 | 4.788 | 37.62 | 42.408
| VB11 | 1 | 18.08 | 0.14 | 0.55 | 0.6 | 5.8579 | 2.5312 | 19.888 | 22.4192
| VB12 | 1 | 2.02 | 0.14 | 0.3 | 0.35 | 0.38178 | 0.2828 | 1.212 | 1.4948
| VB13 | 1 | 13.72 | 0.14 | 0.35 | 0.4 | 2.9635 | 1.9208 | 9.604 | 11.5248
| VB14 | 1 | 4.17 | 0.14 | 0.5 | 0.55 | 1.2385 | 0.5838 | 4.17 | 4.7538
| VB15 | 1 | 4.17 | 0.14 | 0.5 | 0.55 | 1.2385 | 0.5838 | 4.17 | 4.7538
| VB16 | 1 | 6.71 | 0.14 | 0.35 | 0.4 | 1.4494 | 0.9394 | 4.697 | 5.6364
| VB18 | 1 | 1.95 | 0.14 | 0.3 | 0.35 | 0.36855 | 0.273 | 1.17 | 1.443
| VB135 | 1 | 16.45 | 0.14 | 0.55 | 0.6 | 5.3298 | 2.303 | 18.095 | 20.398
| VB136 | 1 | 3.9 | 0.14 | 0.5 | 0.55 | 1.1583 | 0.546 | 3.9 | 4.446
| VB137 | 1 | 2.1 | 0.14 | 0.3 | 0.35 | 0.3969 | 0.294 | 1.26 | 1.554
| VB139 | 1 | 3.9 | 0.14 | 0.3 | 0.35 | 0.7371 | 0.546 | 2.34 | 2.886
| VB144 | 1 | 2.19 | 0.2 | 0.5 | 0.55 | 0.7227 | 0.438 | 2.19 | 2.628
| VB145 | 1 | 2.33 | 0.14 | 0.5 | 0.55 | 0.69201 | 0.3262 | 2.33 | 2.6562
| VB146 | 1 | 3.9 | 0.2 | 0.5 | 0.55 | 1.287 | 0.78 | 3.9 | 4.68
| VB147 | 1 | 2.35 | 0.14 | 0.5 | 0.55 | 0.69795 | 0.329 | 2.35 | 2.679
| VB148 | 1 | 2.2 | 0.2 | 0.5 | 0.55 | 0.726 | 0.44 | 2.2 | 2.64
| VB149 | 1 | 16.45 | 0.14 | 0.55 | 0.6 | 5.3298 | 2.303 | 18.095 | 20.398
| VB154 | 1 | 2.19 | 0.2 | 0.5 | 0.55 | 0.7227 | 0.438 | 2.19 | 2.628
| VB155 | 1 | 8.96 | 0.14 | 0.5 | 0.55 | 2.6611 | 1.2544 | 8.96 | 10.2144
| VB156 | 1 | 2.22 | 0.2 | 0.5 | 0.55 | 0.7326 | 0.444 | 2.22 | 2.664
| VB157 | 1 | 16.45 | 0.14 | 0.55 | 0.6 | 5.3298 | 2.303 | 18.095 | 20.398
| VB158 | 1 | 2.1 | 0.14 | 0.3 | 0.35 | 0.3969 | 0.294 | 1.26 | 1.554
| VB160 | 1 | 16.45 | 0.14 | 0.55 | 0.6 | 5.3298 | 2.303 | 18.095 | 20.398
| VB163 | 1 | 2.1 | 0.14 | 0.3 | 0.35 | 0.3969 | 0.294 | 1.26 | 1.554
| VB165 | 1 | 8.96 | 0.14 | 0.35 | 0.4 | 1.9354 | 1.2544 | 6.272 | 7.5264
| VB167 | 1 | 16.45 | 0.14 | 0.55 | 0.6 | 5.3298 | 2.303 | 18.095 | 20.398
| VB169 | 1 | 2.1 | 0.14 | 0.3 | 0.35 | 0.3969 | 0.294 | 1.26 | 1.554
| VB170 | 1 | 7.16 | 0.14 | 0.55 | 0.6 | 2.3198 | 1.0024 | 7.876 | 8.8784
| VB175a | 1 | 4.5 | 0.2 | 0.4 | 0.45 | 1.215 | 0.9 | 3.6 | 4.5
| VB175b | 1 | 4.5 | 0.14 | 0.35 | 0.4 | 0.972 | 0.63 | 3.15 | 3.78
| VB175c | 1 | 4.5 | 0.2 | 0.4 | 0.45 | 1.215 | 0.9 | 3.6 | 4.5
| VB176a | 1 | 6.65 | 0.14 | 0.55 | 0.6 | 2.1546 | 0.931 | 7.315 | 8.246
| VB176b | 1 | 9.3 | 0.14 | 0.6 | 0.65 | 3.2643 | 1.302 | 11.16 | 12.462
| VB180a | 1 | 4.5 | 0.2 | 0.4 | 0.45 | 1.215 | 0.9 | 3.6 | 4.5
| VB180b | 1 | 4.5 | 0.14 | 0.35 | 0.4 | 0.972 | 0.63 | 3.15 | 3.78
| VB180c | 1 | 4.5 | 0.2 | 0.4 | 0.45 | 1.215 | 0.9 | 3.6 | 4.5
| VB181 | 1 | 16.45 | 0.14 | 0.55 | 0.6 | 5.3298 | 2.303 | 18.095 | 20.398
| VB185 | 1 | 2.1 | 0.14 | 0.3 | 0.35 | 0.3969 | 0.294 | 1.26 | 1.554
| VB189 | 1 | 16.45 | 0.14 | 0.55 | 0.6 | 5.3298 | 2.303 | 18.095 | 20.398
| VB190 | 1 | 2.1 | 0.14 | 0.3 | 0.35 | 0.3969 | 0.294 | 1.26 | 1.554
| VB194 | 1 | 16.45 | 0.14 | 0.55 | 0.6 | 5.3298 | 2.303 | 18.095 | 20.398
| VB248 | 1 | 2.15 | 0.14 | 0.3 | 0.35 | 0.40635 | 0.301 | 1.29 | 1.591
| VB249 | 1 | 2.13 | 0.14 | 0.3 | 0.35 | 0.40257 | 0.2982 | 1.278 | 1.5762
| VB250 | 1 | 2.13 | 0.14 | 0.3 | 0.35 | 0.40257 | 0.2982 | 1.278 | 1.5762
| VB251 | 1 | 2.13 | 0.14 | 0.3 | 0.35 | 0.40257 | 0.2982 | 1.278 | 1.5762 | 576.8578
ITEM | ELEMENTO | QTD | COMP | LARG | ALT (forma) | ALT (escav) | VOLUME (escav) | ÁREA (prep) | ÁREA (escav) | ÁREA (impermeabilização)
| B1=B2=B3=B7=B9=B52=B54=B55=B61=B62=B66 | 11 |  |  |  | 1.55 | 47.399 | 17.8992 | 2.78
| B4=B5=B8=B23=B24=B27=B40=B47=B57=B59=B64 | 11 |  |  |  | 1.55 | 61.5505 | 24.75 | 3.61
| B6 | 1 |  |  |  | 1.55 | 3.906 | 1.36 | 2.52
| B10=B11=B12=B13=B14=B15=B18=B53=B60=B63=B77=B78=B80=B94=B96=B110=B111=B113 | 18 |  |  |  | 1.55 | 53.01 | 16.2 | 1.9
| B16=B19=B50=B51=B71=B72=B73=B74=B75=B76=B79=B81=B82=B83=B84=B85=B86=B87=B88=B92 =B95=B97=B98=B102=B103=B104=B105=B106=B107=B108=B109=B112=B114=B115=B116=B117 | 36 |  |  |  | 1.55 | 55.8 | 12.96 | 1
| B17=B20=B21=B22=B25=B26=B28=B29=B30=B31=B32=B33=B34=B35=B36=B37=B38=B39=B41=B45=B46=B48=B49=B89=B90=B91=B99=B100=B101 | 29 |  |  |  | 1.55 | 115.5215 | 42.7025 | 2.57
| B42 | 1 |  |  |  | 1.55 | 5.5955 | 2.25 | 3.61
| B43=B44 | 2 |  |  |  | 1.55 | 7.967 | 2.945 | 2.57
| B56=B58=B65=B93 | 4 |  |  |  | 1.55 | 11.78 | 3.6 | 1.9
ITEM | ELEMENTO | QTD | COMP | LARG | ALT (forma) | ALT (escav) | VOLUME (escav) | ÁREA (prep) | ÁREA (forma) | ÁREA (impermeabilização)
| Pilares 35x80 | 18 | 0.8 | 0.35 | 1.5 |  |  |  | 62.1 | 62.1
| Pilares 18x30 | 4 | 0.3 | 0.18 | 1.5 |  |  |  | 5.76 | 5.76
| Pilares 20x20 | 22 | 0.2 | 0.2 | 1.5 |  |  |  | 26.4 | 26.4
| Pilares 20x30 | 4 | 0.2 | 0.3 | 1.5 |  |  |  | 6 | 6
| Pilares 20x40 | 24 | 0.2 | 0.4 | 1.5 |  |  |  | 43.2 | 43.2
| Pilares 25x50 | 16 | 0.25 | 0.5 | 1.5 |  |  |  | 36 | 36
| Pilares 25x35 | 3 | 0.25 | 0.35 | 1.5 |  |  |  | 5.4 | 5.4
| Pilares 25x25 | 22 | 0.25 | 0.25 | 1.5 |  |  |  | 33 | 33
2009-02-04 | Impermeabilização pilares e baldrames | m² | 794.7178
2008-01-04 | Preparo fundo de vala baldrames e blocos | m² | 195.7415
2001-01-04 | Escavação baldrames | m³ | 150.8185
2002-01-04 | Escavação blocos | m³ | 362.5295
2003-01-04 | Magro baldrames e blocos | m³ | 9.7871
2001-02-04 | Forma baldrames | m² | 544.05
2005-02-04 | Concreto baldrames | m³ | 34.19
2011-02-04 | Forma tronco de pilar | m² | 62.1
2005-02-04 | Concreto tronco de pilar, | m³ | 0
2002-02-04 | Forma blocos de coroamento | m² | 236.29
2005-02-04 | Concreto Blocos de coroamento | m³ | 63.09
|  | bitola | m | kg/m | kg
| Aço vigas baldrames | 5.0 | 2275 | 0.154 | 350.35
|  | 2024-03-06 | 63.2 | 0.245 | 15.484
|  | 8 | 2292 | 0.395 | 905.34
| 92427 | 10 | 343 | 0.617 | 211.631
|  | 2024-05-12 | 38.2 | 0.963 | 36.7866
0
| Aço tronco de pilares | 5.0 | 1765.2 | 0.154 | 271.8408
|  | 8 | 2643.1 | 0.395 | 1044.0245
|  | 10 | 1038.6 | 0.617 | 640.8162
|  | 2024-05-12 | 43.1 | 0.963 | 41.5053
|  | 16.0 | 249.4 | 1.578 | 393.5532
0
| Aço blocos de coroamento | 5.0 | 918.2 | 0.154 | 141.4028 | Quantitativos do blocos de coroamento foram estimado por Pablo
|  | 2024-03-06 | 30.9 | 0.245 | 7.5705
|  | 8 | 29.4 | 0.395 | 11.613
|  | 10 | 116.1 | 0.617 | 71.6337
|  | 2024-05-12 | 1310.1 | 0.963 | 1261.6263
|  | 16.0 | 142.4 | 1.578 | 224.7072
0
|  | und | seção | comprimento | comp total
| Estacas | 256 | 0.3 | 9 | 2304
|  | und | qtd | bitola | comp | kg/m | kg
| Aço estacas | 256 | 29 | 5.0 | 0.75 | 0.154 | 857.472
|  | 256 | 6 | 2024-05-12 | 6.42 | 0.963 | 9496.2586
ITEM | DESCRIÇÃO | UND | QUANT | ALTURA | COMPRIMENTO | LARGURA | RESULTADO | SUPRESSÃO | TOTAL | OBSERVAÇÃO
1899-12-31 | Locação | m³ | 2 |  | 57 | 21 | 156 |  | 156
ITEM | DESCRIÇÃO | UND | QUANT | ALTURA | COMPRIMENTO | LARGURA | RESULTADO | SUPRESSÃO | TOTAL | OBSERVAÇÃO
ITEM | DESCRIÇÃO | UND | QUANT | ALTURA | COMPRIMENTO | LARGURA | RESULTADO | SUPRESSÃO | TOTAL | OBSERVAÇÃO
1899-12-31 | Reaterro | m³ | VOLUME (escav) |  |  |  | VOLUME (escav) |  | VOLUME (escav)
1900-01-01 | Aterro | m³ | 1 | 0.4 | 55 | 18 | 396 |  | #VALUE! | Fator de adensamento 1,5
ITEM | DESCRIÇÃO | UND | QUANT | ALTURA | COMPRIMENTO | LARGURA | RESULTADO | SUPRESSÃO | TOTAL | OBSERVAÇÃO | #REF!
2001-07-04 | Lastro | m³ | 1 | 0.05 | 53.05 | 17.9 | 47.4798 |  | 47.4798
2005-07-04 | Regularizaçao | m² | 2 |  | 53.05 | 17.9 | 1899.19 | 95.4 | 1803.79
2002-07-04 | Regularização - wc | m² | 2 |  |  |  | 95.4 |  | 95.4
2003-07-04 | Revestimento cerâmico térreo - Salas | m² | 11 |  | 7 | 8 | 616 |  | 616
2003-07-04 | Revestimento cerâmico térreo - wc | m² | 1 |  |  |  | 47.7 |  | 47.7
2003-07-04 | Revestimento cerâmico térreo - Circulação | m² | 1 |  |  |  | 182.3 |  | 182.3
2003-07-04 | Revestimento cerâmico superior - Salas | m² | 11 |  | 7 | 8 | 616 |  | 616
2003-07-04 | Revestimento cerâmico superior - wc | m² | 1 |  |  |  | 47.7 |  | 47.7
2003-07-04 | Revestimento cerâmico superior - Circulação | m² | 1 |  |  |  | 182.3 |  | 182.3
2003-07-04 | [8 empty] | 1692
2006-07-04 | Rodapé cerâmico - Circulação | m | 1 |  |  |  | 178.05 |  | 178.05
2007-07-04 | Soleira P1 e p2 | m | 8 |  | 0.9 |  | 7.2 |  | 7.2
ITEM | DESCRIÇÃO | UND | QUANT | ALTURA | COMPRIMENTO | LARGURA | RESULTADO | SUPRESSÃO | TOTAL | OBSERVAÇÃO
1899-12-31 | Alvenria 14cm | m³ | 4 | 0.3 | 55 | 0.14 | 9.24
1900-01-01 | Alvenria 14cm | m³ | 9 | 0.3 | 18 | 0.14 | 6.804
1900-01-02 | Alvenria 14cm | m³ | 1 | 0.3 | 5.5 | 0.14 | 0.231
1900-01-03 | Alvenria 14cm | m³ | 1 | 0.3 | 7 | 0.14 | 0.294
1900-01-04 | Alvenria 14cm | m³ | 2 | 0.3 | 2.5 | 0.14 | 0.21 |  | 16.779
ITEM | DESCRIÇÃO | UND | QUANT | ALTURA | COMPRIMENTO | LARGURA | RESULTADO | SUPRESSÃO | TOTAL | OBSERVAÇÃO
1899-12-31 | Vigas 0,14 x 0,45 m | m³ | 4 | 0.45 | 55 | 0.14 | 13.86
1900-01-01 | Vigas 0,14 x 0,45 m | m³ | 9 | 0.45 | 18 | 0.14 | 10.206 |  |  |  | #REF!
1900-01-02 | Vigas 0,14 x 0,45 m | m³ | 1 | 0.45 | 5.5 | 0.14 | 0.3465
1900-01-03 | Vigas 0,14 x 0,45 m | m³ | 1 | 0.45 | 7 | 0.14 | 0.441
1900-01-04 | Vigas 0,14 x 0,45 m | m³ | 2 | 0.45 | 2.5 | 0.14 | 0.315
1900-01-04 | Vigas 0,14 x 0,25 m | m³ | 4 | 0.25 | 55 | 0.14 | 7.7
1900-01-05 | Vigas 0,14 x 0,25 m | m³ | 9 | 0.25 | 18 | 0.14 | 5.67
1900-01-06 | Vigas 0,14 x 0,25 m | m³ | 1 | 0.25 | 5.5 | 0.14 | 0.1925
1900-01-07 | Vigas 0,14 x 0,25 m | m³ | 1 | 0.25 | 7 | 0.14 | 0.245
1900-01-08 | Vigas 0,14 x 0,25 m | m³ | 2 | 0.25 | 2.5 | 0.14 | 0.175
1900-01-09 | Vigas 0,14 x 0,4 m platibanda | m³ | 2 | 0.4 | 55 | 0.14 | 6.16 |  | 45.311
ITEM | DESCRIÇÃO | UND | QUANT | ALTURA | COMPRIMENTO | LARGURA | RESULTADO | SUPRESSÃO | TOTAL | OBSERVAÇÃO
1899-12-31 | Laje | m² | 1 | 0.3 | 55 | 18 | 990 |  | 990
ITEM | DESCRIÇÃO | UND | QUANT | m³ | COEFICIENTE | REAPROVEITAMENTO | RESULTADO | SUPRESSÃO | TOTAL | OBSERVAÇÃO
1899-12-31 | Forma Fundação | m² | 1 | #REF! | 10 | #REF! | #REF! |  |  | A área de forma levantada, deverá estar entre 10 e 14 m² por m³ do concreto estrutural empregado. Aproveitamentamento 4 vezes.
1900-01-01 | Forma Infraestrutura | m² | 1 | #REF! | 12 | #REF! | #REF!
1900-01-02 | Forma Superestrutura | m² | 1 | #REF! | 12 | #REF! | #REF! |  | #REF!
ITEM | DESCRIÇÃO | UND | QUANT | ALTURA | COMPRIMENTO | LARGURA | RESULTADO | SUPRESSÃO | TOTAL | OBSERVAÇÃO
2002-03-04 | Alvenria 9cm - térreo | m² | 4 | 3 | 53.05 |  | 636.6 | 42.45 | 594.15
2002-03-04 | Alvenria 9cm - térreo | m² | 9 | 3 | 18.05 |  | 487.35 | 28.35 | 459
2002-03-04 | Alvenria 9cm - superior | m² | 4 | 3.3 | 53.05 |  | 700.26 | 42.45 | 657.81
2002-03-04 | Alvenria 9cm - superior | m² | 9 | 3.3 | 18.05 |  | 536.085 | 28.35 | 507.735
2002-03-04 | Alvenria 9cm - platibanda | m² | 2 | 1.55 | 53.05 |  | 164.455 |  | 164.455
2002-03-04 | Alvenria 9cm - platibanda | m² | 2 | 1.55 | 18.05 |  | 55.955 |  | 55.955
2002-03-04 | [8 empty] | 2439.105
ITEM | DESCRIÇÃO | UND | QUANT | ALTURA | COMPRIMENTO | LARGURA | RESULTADO | SUPRESSÃO | TOTAL | OBSERVAÇÃO
1899-12-31 | Escoramento de laje | m² | 990 |  |  |  | 990 |  | 990 | A cada 1m² uma escora
ITEM | DESCRIÇÃO | UND | QUANT | kG |  | TOTAL KG | RESULTADO | SUPRESSÃO | TOTAL | OBSERVAÇÃO
1899-12-31 | Aço CA 50 Fundação | kg | #REF! | 80 |  | #REF! | #REF! |  |  | Adotado 80 kg por m³
1900-01-01 | Aço CA 50 Infraestrutura | kg | #REF! | 90 |  | #REF! | #REF!
1900-01-02 | Aço CA 50 Superestrutura | kg | #REF! | 100 |  | #REF! | #REF!
1900-01-03 | Aço CA 50 Laje | kg | 148.5 | 80 |  | 11880 | 11880 |  | #REF!
ITEM | DESCRIÇÃO | UND | QUANT | ALTURA | COMPRIMENTO | LARGURA | RESULTADO | SUPRESSÃO | TOTAL | OBSERVAÇÃO
2005-06-04 | Rufo de topo | m | 2 |  | 18.05 | 53.05 | 142.2
2005-06-04 | Rufo lateral | m | 2 |  | 18.05 |  | 36.1 |  | 178.3
ITEM | DESCRIÇÃO | UND | QUANT | LARGURA | COMPRIMENTO |  | RESULTADO | SUPRESSÃO | TOTAL | OBSERVAÇÃO
2001-06-04 | Estrutura metálica | kg | 10368.5725 | [5 empty] | 10368.5725
4.6.7 e 4.6.8 | Estrutura metálica - Pintura | m² | 909.5239 | [5 empty] | 909.5239
ITEM | DESCRIÇÃO | UND | QUANT | LARGURA | COMPRIMENTO |  | RESULTADO | SUPRESSÃO | TOTAL | OBSERVAÇÃO
2002-06-04 | Telha Termoacustica | m² | 1 | 17.75 | 53.05 |  | 941.6375 |  | 941.6375
2003-06-04 | Cumeeira | m | 1 |  | 53.05 |  | 53.05 |  | 53.05
ITEM | DESCRIÇÃO | UND | QUANT | LARGURA | COMPRIMENTO | ALTURA | RESULTADO | SUPRESSÃO | TOTAL | OBSERVAÇÃO
2004-06-04 | Calha | m | 2 |  | 53.05 |  |  |  | 106.1
ITEM | DESCRIÇÃO | UND | QUANT | DESENVOLVIMENTO | COMPRIMENTO | PERIMETRO | RESULTADO | SUPRESSÃO | TOTAL | OBSERVAÇÃO
1899-12-31 | Impermeabilização com manta 3mm a quente | m² | 2 | 1.1 | 55 |  | 121 |  | 121
1900-01-01 |  | m² | 1 | 60 |  |  | 60 |  | 60
1900-01-02 | Impermeabilização com argamassa polimerica - wc masculino e feminino | m² | 4 |  | 17.81 | 3 | 213.72 | 10.26 | 203.46
1900-01-03 | Impermeabilização com argamassa polimerica - wc pcd | m² | 4 |  | 8.44 | 3 | 101.28 | 7.56 | 93.72
|  | m² | 2 | 0.94 | 2.5 |  | 4.7 |  | 297.18
ITEM | DESCRIÇÃO | UND | QUANT | REPETIÇOES |  |  | RESULTADO | SUPRESSÃO | TOTAL | OBSERVAÇÃO
2001-08-04 | Forro de PVC - Térreo salas | m² | 11 |  | 7 | 8 | 616 |  | 616
2001-08-04 | Forro de PVC - Térreo banheiros | m² | 1 |  |  |  | 47.7 |  | 47.7
2001-08-04 | Forro de PVC - Térreo circulação | m² | 1 |  |  |  | 182.3 |  | 182.3
2001-08-04 | Forro de PVC - Superior salas | m² | 11 |  | 7 | 8 | 616 |  | 616
2001-08-04 | Forro de PVC - Superior banheiros | m² | 1 |  |  |  | 47.7 |  | 47.7
2001-08-04 | Forro de PVC - Superior circulação | m² | 1 |  |  |  | 182.3 |  | 182.3
2001-08-04 | [8 empty] | 1692
ITEM | DESCRIÇÃO | UND | QUANT | LARGURA | COMPRIMENTO | ALTURA | RESULTADO | SUPRESSÃO | TOTAL | OBSERVAÇÃO
2001-05-04 | Chapisco interno térreo - Salas | m² | 11 |  | 30 | 3 | 990 | 61.215 | 928.785
2001-05-04 | Chapisco interno térreo - Circulação | m² | 1 |  | 178.05 | 3 | 534.15 | 36.45 | 497.7
2001-05-04 | Chapisco interno térreo - wc masculino e feminino | m² | 2 |  | 17.81 | 3 | 106.86 | 5.13 | 101.73
2001-05-04 | Chapisco interno térreo - wc pcd | m² | 2 |  | 8.44 | 3 | 50.64 | 3.78 | 46.86
2001-05-04
2001-05-04 | Chapisco interno superior - Salas | m² | 11 |  | 30 | 3.3 | 1089 | 61.215 | 1027.785
2001-05-04 | Chapisco interno superior - Circulação | m² | 1 |  | 178.05 | 3.3 | 587.565 | 36.45 | 551.115
2001-05-04 | Chapisco interno superior - wc masculino e feminino | m² | 2 |  | 17.81 | 3.3 | 117.546 | 5.13 | 112.416
2001-05-04 | Chapisco interno superior - wc pcd | m² | 2 |  | 8.44 | 3.3 | 55.704 | 3.78 | 51.924
2001-05-04 | [8 empty] | 3318.315
2002-05-04 | Chapisco externo - platibanda face interna | m² | 2 | 17.75 | 53.05 | 1.55 | 219.48 |  | 219.48
2002-05-04 | Chapisco externo - fachadas | m² | 2 | 18.05 | 53.35 | 8.3 | 1185.24 | 68.7 | 1116.54
| Chapisco externo - pilares fachada | m² | 14 |  | 1.65 | 6.4 | 147.84 |  | 147.84
2002-05-04 | [8 empty] | 1483.86
2004-05-04 | Chapisco teto - lajes cobertura | m² | 2 | 0.65 | 52 |  | 67.6 |  | 67.6
ITEM | DESCRIÇÃO | UND | QUANT | LARGURA | COMPRIMENTO | ALTURA | RESULTADO | SUPRESSÃO | TOTAL | OBSERVAÇÃO
2003-05-04 | Reboco interno térreo - Salas | m² | 11 |  | 30 | 3 | 990 | 61.215 | 928.785
2003-05-04 | Reboco interno térreo - Circulação | m² | 1 |  | 178.05 | 3 | 534.15 | 36.45 | 497.7
2003-05-04 | Reboco interno térreo - wc masculino e feminino | m² | 2 |  | 17.81 | 3 | 106.86 | 5.13 | 101.73
2003-05-04 | Reboco interno térreo - wc pcd | m² | 2 |  | 8.44 | 3 | 50.64 | 3.78 | 46.86
2003-05-04
2003-05-04 | Reboco interno superior - Salas | m² | 11 |  | 30 | 3.3 | 1089 | 61.215 | 1027.785
2003-05-04 | Reboco interno superior - Circulação | m² | 1 |  | 178.05 | 3.3 | 587.565 | 36.45 | 551.115
2003-05-04 | Reboco interno superior - wc masculino e feminino | m² | 2 |  | 17.81 | 3.3 | 117.546 | 5.13 | 112.416
2003-05-04 | Reboco interno superior - wc pcd | m² | 2 |  | 8.44 | 3.3 | 55.704 | 3.78 | 51.924
2003-05-04 | [8 empty] | 3318.315
2004-05-04 | Reboco externo - platibanda face interna | m² | 2 | 17.75 | 53.05 | 1.55 | 219.48 |  | 219.48
2004-05-04 | Reboco externo - fachadas | m² | 2 | 18.05 | 53.35 | 8.3 | 1185.24 | 68.7 | 1116.54
2004-05-04 | Reboco externo - pilares fachada | m² | 14 |  | 1.65 | 6.4 | 147.84 |  | 147.84
2004-05-04 | [8 empty] | 1483.86
2006-05-04 | Reboco teto - lajes cobertura | m² | 2 | 0.65 | 52 |  | 67.6 |  | 67.6
ITEM | DESCRIÇÃO | UND | QUANT | LARGURA | COMPRIMENTO | ALTURA | RESULTADO | SUPRESSÃO | TOTAL | OBSERVAÇÃO
4.15.1 a 4.15.3 | Pintura interna térreo - Circulação | m² | 1 |  | 178.05 | 2.75 | 489.6375 | 36.45 | 453.1875
4.15.1 a 4.15.3 | Pintura interna térreo - Salas | m² | 11 |  | 30 | 1.15 | 379.5 | 7.425 | 372.075
4.15.1 a 4.15.3 | Pintura interna superior - Circulação | m² | 1 |  | 178.05 | 2.75 | 489.6375 | 36.45 | 453.1875
4.15.1 a 4.15.3 | Pintura interna superior - Salas | m² | 11 |  | 30 | 1.15 | 379.5 | 7.425 | 372.075
4.15.1 a 4.15.3 |  | m² | [6 empty] | 1650.525
ITEM | DESCRIÇÃO | UND | QUANT | LARGURA | COMPRIMENTO | ALTURA | RESULTADO | SUPRESSÃO | TOTAL | OBSERVAÇÃO
2007-05-04 | Revestimento cerâmico interno 60x60 térreo - Salas | m² | 11 |  | 30 | 1.6 | 528 |  | 528
2007-05-04 | Revestimento cerâmico interno 60x60 superior - Salas | m² | 11 |  | 30 | 1.6 | 528 |  | 528
2007-05-04 | [8 empty] | 1056
2008-05-04 | Revestimento cerâmico interno 60x60 térreo - wc feminino e masculino | m² | 2 |  | 17.81 | 2.75 | 97.955 |  | 97.955
2008-05-04 | Revestimento cerâmico interno 60x60 térreo - wc pcd | m² | 2 |  | 8.44 | 2.75 | 46.42 |  | 46.42
2008-05-04 | Revestimento cerâmico interno 60x60 superior - wc feminino e masculino | m² | 2 |  | 17.81 | 2.75 | 97.955 |  | 97.955
2008-05-04 | Revestimento cerâmico interno 60x60 superior - wc pcd | m² | 2 |  | 8.44 | 2.75 | 46.42 |  | 46.42
2008-05-04 | [8 empty] | 288.75
2009-05-04 | Revestimento cerâmico externo 10x10 - platibanda | m² | 2 | 17.75 | 53.05 | 1.55 | 219.48 |  | 219.48
2009-05-04 | Revestimento cerâmico externo 10x10 - fachadas | m² | 2 | 18.05 | 53.35 | 8.3 | 1185.24 | 68.7 | 1116.54
2009-05-04 | Revestimento cerâmico externo 10x10 - lajes cobertura | m² | 2 | 0.65 | 52 |  | 67.6 |  | 67.6
2009-05-04 | [8 empty] | 1403.62
2010-05-04 | Casquilho cerâmico - pilares fachada | m² | 14 |  | 1.65 | 6.4 | 147.84 |  | 147.84
ITEM | DESCRIÇÃO | UND | QUANT | ALTURA | PERÍMETRO | LARGURA | RESULTADO | SUPRESSÃO | TOTAL | OBSERVAÇÃO
2002-09-04 | Esquadria aluminio porta P1 | m² | 26 | 2.1 |  | 0.9 | 49.14 |  |  |  | 23.4
2002-09-04 | Esquadria aluminio porta P2 | m² | 4 | 2.1 |  | 0.9 | 7.56 |  |  |  | 3.6
2002-09-04 | Esquadria aluminio porta P3 | m² | 12 | 1.65 |  | 0.84 | 16.632 |  |  |  | 10.08
2002-09-04 | [8 empty] | 73.332 |  | 0
0
2001-09-04 | Esquadria aluminio janela vidro e aluminio - J1 | m² | 44 | 1 | 5 | 1.5 | 66 |  | 66 |  | 66
2001-09-04 | Esquadria aluminio janela vidro e aluminio - J2 | m² | 28 | 0.45 | 3.9 | 1.5 | 18.9 |  | 18.9 |  | 42
2001-09-04 | [8 empty] | 84.9 |  | 0
2004-09-04 | Contramarco | m | 1 |  | 329.2 |  | 329.2 |  | 329.2
2003-09-04 | Cobogo | m² | 2 | 2.15 |  | 5.7 | 24.51 |  | 24.51
2003-09-04 | Cobogo | m² | 4 | 2 |  | 1.8 | 14.4 |  | 14.4
2003-09-04 | [8 empty] | 38.91
ITEM | DESCRIÇÃO | UND | QUANT | REPETIÇOES | COMPRIMENTO | LARGURA | RESULTADO | SUPRESSÃO | TOTAL | OBSERVAÇÃO
2004-07-04 | Calçada externa | m² | 55 | 2 |  | 2 | 220
2004-07-04 | Calçada externa | m² | 18 | 2 |  | 2 | 72 |  | 292
ITEM | DESCRIÇÃO | UND | QUANT | REPETIÇOES | COMPRIMENTO | LARGURA | RESULTADO | SUPRESSÃO | TOTAL | OBSERVAÇÃO
1899-12-31 | Instalação de ar split 24000 btus | und | 20 | 2 |  | 1 | 40
1900-01-01 | Instalação de ar split 3000 btus | und | 1 | 2 |  | 1 | 2 |  | 42
1900-01-02 | Drenagem 25mm | und | 200 | 2 |  | 1 | 400 |  | 400
ITEM | DESCRIÇÃO | UND | QUANT | REPETIÇOES | COMPRIMENTO | LARGURA | RESULTADO | SUPRESSÃO | TOTAL | OBSERVAÇÃO
4.16.3 | Bancada em granito cinza andorinha wc feminino e masculino | m² | 4 |  | 2.2 | 0.6 | 5.28
4.16.3 | Testeira/respaldo das bancadas | m² | 4 |  | 2.8 | 0.2 | 2.24
4.16.3 | [8 empty] | 7.52
ITEM | DESCRIÇÃO | UND | QUANT | REPETIÇOES | COMPRIMENTO | ALTURA | RESULTADO | SUPRESSÃO | TOTAL | OBSERVAÇÃO
1899-12-31 | Divisória | m² | 8 | 2 | 1.5 | 1.8 | 24
1900-01-01 | Divisória | m² | 8 | 2 | 0.5 | 1.8 | 1.8 |  | 25.8
ITEM | DESCRIÇÃO | UND | QUANT | REPETIÇOES |  |  | RESULTADO | SUPRESSÃO | TOTAL | OBSERVAÇÃO
1899-12-31 | Luminaria com lampada de led 20w | und | 9 | 20 |  |  | 180 |  | 180
1900-01-01 | Luminaria com lampada de led 20w | und | 20 | 2 |  |  | 40 |  | 40
1900-01-01 | Tomada dupla | und | 20 | 20 |  |  | 400 |  | 400
1900-01-02 | Tomada dupla | und | 8 | 2 |  |  | 16 |  | 16
1900-01-02 | Interruptor 1t | und | 2 | 2 |  |  | 4 |  | 4
1900-01-03 | Interruptor 2t | und | 4 | 2 |  |  | 8 |  | 8
1900-01-03 | Interruptor 3t | und | 11 | 2 |  |  | 22 |  | 22
1900-01-02 | Caixa 4 x 2 | und | 450 | 1 |  |  | 450 |  | 450
1900-01-03 | Caixa 4 x 3 | und | 220 | 1 |  |  | 220 |  | 220
1900-01-03 | Cabo 4mm | m | 1200 | 1 |  |  | 1200 |  | 1200
1900-01-04 | Cabo 2,5mm | m | 5000 | 1 |  |  | 5000 |  | 5000
1900-01-05 | Eletroduto 25mm | m | 22 | 16 |  |  | 352 |  | 352
1900-01-06 | Eletroduto 32mm | m | 70 | 4 |  |  | 280 |  | 280
1900-01-07 | Quadro de distribuição 30 circuitos | und | 3 | 2 |  |  | 6 |  | 6
1900-01-08 | Refletor 200w | und | 14 | 2 |  |  | 28 |  | 28
1900-01-09 | Eletroduto 85mm | m | 150 | 1 |  |  | 150 |  | 150
1900-01-10 | Eletrocalha | m | 55 | 2 |  |  | 110 |  | 110
1900-01-11 | Caixa de passagem | und | 8 | 1 |  |  | 8 |  | 8
ITEM | DESCRIÇÃO | UND | QUANT | REPETIÇOES | COMPRIMENTO | LARGURA | RESULTADO | SUPRESSÃO | TOTAL | OBSERVAÇÃO
1899-12-31 | Tubo de 100mm | m | 400 | 1 |  |  | 400 |  | 400
1900-01-01 | Tubo de 50mm | m | 200 | 2 |  |  | 400 |  | 400
1900-01-02 | Tubo de 40mm | m | 100 | 2 |  |  | 200 |  | 200
1900-01-03 | Joelho 45º 100mm | und | 4 | 2 |  |  | 8 |  | 8
1900-01-04 | Joelho 45º 50mm | und | 8 | 2 |  |  | 16 |  | 16
1900-01-05 | Joelho 45º 40mm | und | 8 | 2 |  |  | 16 |  | 16
1900-01-06 | Joelho 100mm | und | 8 | 2 |  |  | 16 |  | 16
1900-01-07 | Jolho 50mm | und | 8 | 2 |  |  | 16 |  | 16
1900-01-08 | Joelho 40mm | und | 8 | 2 |  |  | 16 |  | 16
1900-01-09 | Conexão y 100/100 | und | 8 | 2 |  |  | 16 |  | 16
1900-01-10 | Conexão y 100/50 | und | 8 | 2 |  |  | 16 |  | 16
1900-01-11 | Te 100/100 | und | 4 | 2 |  |  | 8 |  | 8
1900-01-12 | Te 100/50 | und | 4 | 2 |  |  | 8 |  | 8
1900-01-13 | Te 50/50 | und | 4 | 2 |  |  | 8 |  | 8
1900-01-14 | Te 40/40 | und | 4 | 2 |  |  | 8 |  | 8
1900-01-15 | Redução 100/50 | und | 3 | 2 |  |  | 6 |  | 6
1900-01-16 | Redução 50/40 | und | 3 | 2 |  |  | 6 |  | 6
1900-01-17 | Caixa sifonada 150mm | und | 10 | 2 |  |  | 20 |  | 20
1900-01-18 | Copo sifonado | und | 14 | 2 |  |  | 28 |  | 28
1900-01-19 | Vaso sanitario | und | 8 | 2 |  |  | 16 |  | 16
1900-01-20 | Lavatório de louça braca | und | 2 | 2 |  |  | 4 |  | 4
1900-01-21 | Cuba circular | und | 7 | 2 |  |  | 14 |  | 14
1900-01-22 | Mictorio | und | 3 | 2 |  |  | 6 |  | 6
1900-01-23 | Bacia sanitaria pcd | und | 2 | 2 |  |  | 4 |  | 4
ITEM | DESCRIÇÃO | UND | QUANT | REPETIÇOES | COMPRIMENTO | LARGURA | RESULTADO | SUPRESSÃO | TOTAL | OBSERVAÇÃO
1899-12-31 | Tubo de 110mm | m | 0 | 1 |  |  | 0 |  | 0
1900-01-01 | Tubo de 75mm | m | 100 | 1 |  |  | 100 |  | 100
1900-01-02 | Tubo de 65mm | m | 50 | 1 |  |  | 50 |  | 50
1900-01-03 | Tubo de 50mm | m | 100 | 1 |  |  | 100 |  | 100
1900-01-04 | Tubo de 40mm | m | 100 | 2 |  |  | 200 |  | 200
1900-01-05 | Tubo de 32mm | m | 24 | 2 |  |  | 48 |  | 48
1900-01-06 | Tubo de 25mm | m | 60 | 2 |  |  | 120 |  | 120
1900-01-07 | Joelho 110mm | und | 0 | 1 |  |  | 0 |  | 0
1900-01-08 | Joelho 75mm | und | 2 | 1 |  |  | 2 |  | 2
1900-01-09 | Joelho 65mm | und | 2 | 1 |  |  | 2 |  | 2
1900-01-10 | Joelho 50mm | und | 2 | 1 |  |  | 2 |  | 2
1900-01-11 | Joelho 40mm | und | 2 | 1 |  |  | 2 |  | 2
1900-01-12 | Joelho 32mm | und | 2 | 2 |  |  | 4 |  | 4
1900-01-13 | Joelho 25mm | und | 4 | 2 |  |  | 8 |  | 8
1900-01-14 | Te 110mm | und | 2 | 1 |  |  | 2 |  | 2
1900-01-15 | Te 75mm | und | 2 | 1 |  |  | 2 |  | 2
1900-01-16 | Te 65mm | und | 2 | 1 |  |  | 2 |  | 2
1900-01-17 | Te 50mm | und | 2 | 1 |  |  | 2 |  | 2
1900-01-18 | Te 40mm | und | 2 | 1 |  |  | 2 |  | 2
1900-01-19 | Te 32mm | und | 1 | 2 |  |  | 2 |  | 2
1900-01-20 | Te 25mm | und | 4 | 2 |  |  | 8 |  | 8
1900-01-21 | Luva 110mm | und | 0 | 1 |  |  | 0 |  | 0
1900-01-22 | Luva 75mm | und | 2 | 1 |  |  | 2 |  | 2
1900-01-23 | Luva 65mm | und | 2 | 1 |  |  | 2 |  | 2
1900-01-24 | Luva 50mm | und | 2 | 1 |  |  | 2 |  | 2
1900-01-25 | Luva 40mm | und | 4 | 1 |  |  | 4 |  | 4
1900-01-26 | Luva 32mm | und | 2 | 1 |  |  | 2 |  | 2
1900-01-27 | Luva 25mm | und | 4 | 1 |  |  | 4 |  | 4
1900-01-28 | Joelho LR 25mm Latão | und | 11 | 2 |  |  | 22 |  | 22
1900-01-29 | Te LR 25mm Latão | und | 20 | 2 |  |  | 40 |  | 40
1900-01-30 | Luva LR 25 Latão | und | 2 | 2 |  |  | 4 |  | 4
1900-01-31 | Luva rosca invertida 25mm | und | 4 | 2 |  |  | 8 |  | 8
1900-02-01 | Registro de presão 25mm | und |  | 1 |  |  | 0 |  | 0
1900-02-02 | Registro de gaveta 25mm | und | 2 | 2 |  |  | 4 |  | 4
1900-02-03 | Registro de gaveto do tipo esfera 40mm | und | 1 | 1 |  |  | 1 |  | 1
1900-02-04 | Engate 50cm | und | 23 | 2 |  |  | 46 |  | 46
1900-02-05 | Torneira lavatorio | und | 8 | 2 |  |  | 16 |  | 16
1900-02-06 | Ducha | und | 8 | 2 |  |  | 16 |  | 16
1900-02-07 | Chuveiro | und |  | 1 |  |  | 0 |  | 0
1900-02-08 | Fita veda rosca 10m | m | 100 | 2 |  |  | 200 |  | 200
1900-02-09 | Cola 75g | tubo | 10 | 2 |  |  | 20 |  | 20
ITEM | DESCRIÇÃO | UND | QUANT | REPETIÇOES | COMPRIMENTO | LARGURA | RESULTADO | SUPRESSÃO | TOTAL | OBSERVAÇÃO
1899-12-31 | Papeleira | m | 8 | 2 |  |  | 16 |  | 16
1900-01-01 | Saboneteira |  | 3 | 2 |  |  | 6 |  | 6
1900-01-02 | Porta toalhas |  | 3 | 2 |  |  | 6 |  | 6
1900-01-03 | Espelho | m² | 9 | 2 |  |  | 18 |  | 18
Formulas:
OBRA: = [OBRA:, row above]+1

## 4 SALA DE AULA (SAPÉ)
OBRA: | CONSTRUÇÃO DO CAMPUS DO IFPI | [7 empty] | BARRAS
ENDEREÇO: | ESPERANTINA, ALTOS E BARRAS
SALA DE AULA
Trata-se de memória de cálculo, ou memorial de cálculo, que é um documento que fica anexo ao projeto de construção civil, e seu principal objetivo é fornecer, de forma detalhada, todos os cálculos que foram efetuados até alcançar o resultado final, que também deve estar presente no documento.
MEMORIAL DE CÁLCULO
INFRAESTRUTURA
ITEM | ELEMENTO | QTD | COMP | LARG | ALT (forma) | ALT (escav) | VOLUME (escav) | ÁREA (prep) | ÁREA (forma) | ÁREA (impermeabilização)
| VB1 | 1 | 34.2 | 0.14 | 0.55 | 0.6 | 11.0808 | 4.788 | 37.62 | 42.408
| VB2 | 1 | 18.08 | 0.14 | 0.55 | 0.6 | 5.8579 | 2.5312 | 19.888 | 22.4192
| VB3 | 1 | 2.52 | 0.14 | 0.55 | 0.6 | 0.81648 | 0.3528 | 2.772 | 3.1248
| VB4 | 1 | 5.38 | 0.14 | 0.55 | 0.6 | 1.7431 | 0.7532 | 5.918 | 6.6712
| VB5 | 1 | 2.52 | 0.14 | 0.55 | 0.6 | 0.81648 | 0.3528 | 2.772 | 3.1248
| VB6 | 1 | 34.4 | 0.14 | 0.55 | 0.6 | 11.1456 | 4.816 | 37.84 | 42.656
| VB7 | 1 | 16.025 | 0.14 | 0.55 | 0.6 | 5.1921 | 2.2435 | 17.6275 | 19.871
| VB8 | 1 | 34.4 | 0.14 | 0.55 | 0.6 | 11.1456 | 4.816 | 37.84 | 42.656
| VB9 | 1 | 16.025 | 0.14 | 0.55 | 0.6 | 5.1921 | 2.2435 | 17.6275 | 19.871
| VB10 | 1 | 34.2 | 0.14 | 0.55 | 0.6 | 11.0808 | 4.788 | 37.62 | 42.408
| VB11 | 1 | 18.08 | 0.14 | 0.55 | 0.6 | 5.8579 | 2.5312 | 19.888 | 22.4192
| VB12 | 1 | 2.02 | 0.14 | 0.3 | 0.35 | 0.38178 | 0.2828 | 1.212 | 1.4948
| VB13 | 1 | 13.72 | 0.14 | 0.35 | 0.4 | 2.9635 | 1.9208 | 9.604 | 11.5248
| VB14 | 1 | 4.17 | 0.14 | 0.5 | 0.55 | 1.2385 | 0.5838 | 4.17 | 4.7538
| VB15 | 1 | 4.17 | 0.14 | 0.5 | 0.55 | 1.2385 | 0.5838 | 4.17 | 4.7538
| VB16 | 1 | 6.71 | 0.14 | 0.35 | 0.4 | 1.4494 | 0.9394 | 4.697 | 5.6364
| VB18 | 1 | 1.95 | 0.14 | 0.3 | 0.35 | 0.36855 | 0.273 | 1.17 | 1.443
| VB135 | 1 | 16.45 | 0.14 | 0.55 | 0.6 | 5.3298 | 2.303 | 18.095 | 20.398
| VB136 | 1 | 3.9 | 0.14 | 0.5 | 0.55 | 1.1583 | 0.546 | 3.9 | 4.446
| VB137 | 1 | 2.1 | 0.14 | 0.3 | 0.35 | 0.3969 | 0.294 | 1.26 | 1.554
| VB139 | 1 | 3.9 | 0.14 | 0.3 | 0.35 | 0.7371 | 0.546 | 2.34 | 2.886
| VB144 | 1 | 2.19 | 0.2 | 0.5 | 0.55 | 0.7227 | 0.438 | 2.19 | 2.628
| VB145 | 1 | 2.33 | 0.14 | 0.5 | 0.55 | 0.69201 | 0.3262 | 2.33 | 2.6562
| VB146 | 1 | 3.9 | 0.2 | 0.5 | 0.55 | 1.287 | 0.78 | 3.9 | 4.68
| VB147 | 1 | 2.35 | 0.14 | 0.5 | 0.55 | 0.69795 | 0.329 | 2.35 | 2.679
| VB148 | 1 | 2.2 | 0.2 | 0.5 | 0.55 | 0.726 | 0.44 | 2.2 | 2.64
| VB149 | 1 | 16.45 | 0.14 | 0.55 | 0.6 | 5.3298 | 2.303 | 18.095 | 20.398
| VB154 | 1 | 2.19 | 0.2 | 0.5 | 0.55 | 0.7227 | 0.438 | 2.19 | 2.628
| VB155 | 1 | 8.96 | 0.14 | 0.5 | 0.55 | 2.6611 | 1.2544 | 8.96 | 10.2144
| VB156 | 1 | 2.22 | 0.2 | 0.5 | 0.55 | 0.7326 | 0.444 | 2.22 | 2.664
| VB157 | 1 | 16.45 | 0.14 | 0.55 | 0.6 | 5.3298 | 2.303 | 18.095 | 20.398
| VB158 | 1 | 2.1 | 0.14 | 0.3 | 0.35 | 0.3969 | 0.294 | 1.26 | 1.554
| VB160 | 1 | 16.45 | 0.14 | 0.55 | 0.6 | 5.3298 | 2.303 | 18.095 | 20.398
| VB163 | 1 | 2.1 | 0.14 | 0.3 | 0.35 | 0.3969 | 0.294 | 1.26 | 1.554
| VB165 | 1 | 8.96 | 0.14 | 0.35 | 0.4 | 1.9354 | 1.2544 | 6.272 | 7.5264
| VB167 | 1 | 16.45 | 0.14 | 0.55 | 0.6 | 5.3298 | 2.303 | 18.095 | 20.398
| VB169 | 1 | 2.1 | 0.14 | 0.3 | 0.35 | 0.3969 | 0.294 | 1.26 | 1.554
| VB170 | 1 | 7.16 | 0.14 | 0.55 | 0.6 | 2.3198 | 1.0024 | 7.876 | 8.8784
| VB175a | 1 | 4.5 | 0.2 | 0.4 | 0.45 | 1.215 | 0.9 | 3.6 | 4.5
| VB175b | 1 | 4.5 | 0.14 | 0.35 | 0.4 | 0.972 | 0.63 | 3.15 | 3.78
| VB175c | 1 | 4.5 | 0.2 | 0.4 | 0.45 | 1.215 | 0.9 | 3.6 | 4.5
| VB176a | 1 | 6.65 | 0.14 | 0.55 | 0.6 | 2.1546 | 0.931 | 7.315 | 8.246
| VB176b | 1 | 9.3 | 0.14 | 0.6 | 0.65 | 3.2643 | 1.302 | 11.16 | 12.462
| VB180a | 1 | 4.5 | 0.2 | 0.4 | 0.45 | 1.215 | 0.9 | 3.6 | 4.5
| VB180b | 1 | 4.5 | 0.14 | 0.35 | 0.4 | 0.972 | 0.63 | 3.15 | 3.78
| VB180c | 1 | 4.5 | 0.2 | 0.4 | 0.45 | 1.215 | 0.9 | 3.6 | 4.5
| VB181 | 1 | 16.45 | 0.14 | 0.55 | 0.6 | 5.3298 | 2.303 | 18.095 | 20.398
| VB185 | 1 | 2.1 | 0.14 | 0.3 | 0.35 | 0.3969 | 0.294 | 1.26 | 1.554
| VB189 | 1 | 16.45 | 0.14 | 0.55 | 0.6 | 5.3298 | 2.303 | 18.095 | 20.398
| VB190 | 1 | 2.1 | 0.14 | 0.3 | 0.35 | 0.3969 | 0.294 | 1.26 | 1.554
| VB194 | 1 | 16.45 | 0.14 | 0.55 | 0.6 | 5.3298 | 2.303 | 18.095 | 20.398
| VB248 | 1 | 2.15 | 0.14 | 0.3 | 0.35 | 0.40635 | 0.301 | 1.29 | 1.591
| VB249 | 1 | 2.13 | 0.14 | 0.3 | 0.35 | 0.40257 | 0.2982 | 1.278 | 1.5762
| VB250 | 1 | 2.13 | 0.14 | 0.3 | 0.35 | 0.40257 | 0.2982 | 1.278 | 1.5762
| VB251 | 1 | 2.13 | 0.14 | 0.3 | 0.35 | 0.40257 | 0.2982 | 1.278 | 1.5762 | 576.8578
ITEM | ELEMENTO | QTD | COMP | LARG | ALT (forma) | ALT (escav) | VOLUME (escav) | ÁREA (prep) | ÁREA (escav) | ÁREA (impermeabilização)
| B1=B2=B3=B7=B9=B52=B54=B55=B61=B62=B66 | 11 |  |  |  | 1.55 | 47.399 | 17.8992 | 2.78
| B4=B5=B8=B23=B24=B27=B40=B47=B57=B59=B64 | 11 |  |  |  | 1.55 | 61.5505 | 24.75 | 3.61
| B6 | 1 |  |  |  | 1.55 | 3.906 | 1.36 | 2.52
| B10=B11=B12=B13=B14=B15=B18=B53=B60=B63=B77=B78=B80=B94=B96=B110=B111=B113 | 18 |  |  |  | 1.55 | 53.01 | 16.2 | 1.9
| B16=B19=B50=B51=B71=B72=B73=B74=B75=B76=B79=B81=B82=B83=B84=B85=B86=B87=B88=B92 =B95=B97=B98=B102=B103=B104=B105=B106=B107=B108=B109=B112=B114=B115=B116=B117 | 36 |  |  |  | 1.55 | 55.8 | 12.96 | 1
| B17=B20=B21=B22=B25=B26=B28=B29=B30=B31=B32=B33=B34=B35=B36=B37=B38=B39=B41=B45=B46=B48=B49=B89=B90=B91=B99=B100=B101 | 29 |  |  |  | 1.55 | 115.5215 | 42.7025 | 2.57
| B42 | 1 |  |  |  | 1.55 | 5.5955 | 2.25 | 3.61
| B43=B44 | 2 |  |  |  | 1.55 | 7.967 | 2.945 | 2.57
| B56=B58=B65=B93 | 4 |  |  |  | 1.55 | 11.78 | 3.6 | 1.9
ITEM | ELEMENTO | QTD | COMP | LARG | ALT (forma) | ALT (escav) | VOLUME (escav) | ÁREA (prep) | ÁREA (forma) | ÁREA (impermeabilização)
| Pilares 35x80 | 18 | 0.8 | 0.35 | 1.5 | 7.56 |  |  | 62.1 | 62.1
| Pilares 18x30 | 4 | 0.3 | 0.18 | 1.5 | 0.324 |  |  | 5.76 | 5.76
| Pilares 20x20 | 22 | 0.2 | 0.2 | 1.5 | 1.32 |  |  | 26.4 | 26.4
| Pilares 20x30 | 4 | 0.2 | 0.3 | 1.5 | 0.36 |  |  | 6 | 6
| Pilares 20x40 | 24 | 0.2 | 0.4 | 1.5 | 2.88 |  |  | 43.2 | 43.2
| Pilares 25x50 | 16 | 0.25 | 0.5 | 1.5 | 3 |  |  | 36 | 36
| Pilares 25x35 | 3 | 0.25 | 0.35 | 1.5 | 0.39375 |  |  | 5.4 | 5.4
| Pilares 25x25 | 22 | 0.25 | 0.25 | 1.5 | 2.0625 |  |  | 33 | 33
2009-02-04 | Impermeabilização pilares e baldrames | m² | 794.7178
2008-01-04 | Preparo fundo de vala baldrames e blocos | m² | 195.7415
2001-01-04 | Escavação baldrames | m³ | 150.8185
2002-01-04 | Escavação blocos | m³ | 362.5295
2003-01-04 | Magro baldrames e blocos | m³ | 9.7871
2001-02-04 | Forma baldrames | m² | 544.05
2005-02-04 | Concreto baldrames | m³ | 34.19
2011-02-04 | Forma tronco de pilar | m² | 62.1
2005-02-04 | Concreto tronco de pilar, | m³ | 17.9002
2002-02-04 | Forma blocos de coroamento | m² | 236.29
2005-02-04 | Concreto Blocos de coroamento | m³ | 63.09
|  | bitola | m | kg/m | kg
| Aço vigas baldrames | 5.0 | 2275 | 0.154 | 350.35
|  | 2024-03-06 | 63.2 | 0.245 | 15.484
|  | 8 | 2292 | 0.395 | 905.34
| 92427 | 10 | 343 | 0.617 | 211.631
|  | 2024-05-12 | 38.2 | 0.963 | 36.7866
0
| Aço tronco de pilares | 5.0 | 1765.2 | 0.154 | 271.8408
|  | 8 | 2643.1 | 0.395 | 1044.0245
|  | 10 | 1038.6 | 0.617 | 640.8162
|  | 2024-05-12 | 43.1 | 0.963 | 41.5053
|  | 16.0 | 249.4 | 1.578 | 393.5532
0
| Aço blocos de coroamento | 5.0 | 918.2 | 0.154 | 141.4028 | Quantitativos do blocos de coroamento foram estimado por Pablo
|  | 2024-03-06 | 30.9 | 0.245 | 7.5705
|  | 8 | 29.4 | 0.395 | 11.613
|  | 10 | 116.1 | 0.617 | 71.6337
|  | 2024-05-12 | 1310.1 | 0.963 | 1261.6263
|  | 16.0 | 142.4 | 1.578 | 224.7072
0
|  | und | seção | comprimento | comp total
| Estacas | 256 | 0.3 | 10 | 2560
|  | und | qtd | bitola | comp | kg/m | kg
| Aço estacas | 256 | 35 | 5.0 | 0.75 | 0.154 | 1034.88
|  | 256 | 6 | 2024-05-12 | 7.42 | 0.963 | 10975.4266
ITEM | DESCRIÇÃO | UND | QUANT | ALTURA | COMPRIMENTO | LARGURA | RESULTADO | SUPRESSÃO | TOTAL | OBSERVAÇÃO
1899-12-31 | Locação | m³ | 2 |  | 57 | 21 | 156 |  | 156
ITEM | DESCRIÇÃO | UND | QUANT | ALTURA | COMPRIMENTO | LARGURA | RESULTADO | SUPRESSÃO | TOTAL | OBSERVAÇÃO
ITEM | DESCRIÇÃO | UND | QUANT | ALTURA | COMPRIMENTO | LARGURA | RESULTADO | SUPRESSÃO | TOTAL | OBSERVAÇÃO
1899-12-31 | Reaterro | m³ | VOLUME (escav) |  |  |  | VOLUME (escav) |  | VOLUME (escav)
1900-01-01 | Aterro | m³ | 1 | 0.4 | 55 | 18 | 396 |  | #VALUE! | Fator de adensamento 1,5
ITEM | DESCRIÇÃO | UND | QUANT | ALTURA | COMPRIMENTO | LARGURA | RESULTADO | SUPRESSÃO | TOTAL | OBSERVAÇÃO | #REF!
2001-07-04 | Lastro | m³ | 1 | 0.05 | 53.05 | 17.9 | 47.4798 |  | 47.4798
2005-07-04 | Regularizaçao | m² | 2 |  | 53.05 | 17.9 | 1899.19 | 95.4 | 1803.79
2002-07-04 | Regularização - wc | m² | 2 |  |  |  | 95.4 |  | 95.4
2003-07-04 | Revestimento cerâmico térreo - Salas | m² | 11 |  | 7 | 8 | 616 |  | 616
2003-07-04 | Revestimento cerâmico térreo - wc | m² | 1 |  |  |  | 47.7 |  | 47.7
2003-07-04 | Revestimento cerâmico térreo - Circulação | m² | 1 |  |  |  | 182.3 |  | 182.3
2003-07-04 | Revestimento cerâmico superior - Salas | m² | 11 |  | 7 | 8 | 616 |  | 616
2003-07-04 | Revestimento cerâmico superior - wc | m² | 1 |  |  |  | 47.7 |  | 47.7
2003-07-04 | Revestimento cerâmico superior - Circulação | m² | 1 |  |  |  | 182.3 |  | 182.3
2003-07-04 | [8 empty] | 1692
2006-07-04 | Rodapé cerâmico - Circulação | m | 1 |  |  |  | 178.05 |  | 178.05
2007-07-04 | Soleira P1 e p2 | m | 8 |  | 0.9 |  | 7.2 |  | 7.2
ITEM | DESCRIÇÃO | UND | QUANT | ALTURA | COMPRIMENTO | LARGURA | RESULTADO | SUPRESSÃO | TOTAL | OBSERVAÇÃO
1899-12-31 | Alvenria 14cm | m³ | 4 | 0.3 | 55 | 0.14 | 9.24
1900-01-01 | Alvenria 14cm | m³ | 9 | 0.3 | 18 | 0.14 | 6.804
1900-01-02 | Alvenria 14cm | m³ | 1 | 0.3 | 5.5 | 0.14 | 0.231
1900-01-03 | Alvenria 14cm | m³ | 1 | 0.3 | 7 | 0.14 | 0.294
1900-01-04 | Alvenria 14cm | m³ | 2 | 0.3 | 2.5 | 0.14 | 0.21 |  | 16.779
ITEM | DESCRIÇÃO | UND | QUANT | ALTURA | COMPRIMENTO | LARGURA | RESULTADO | SUPRESSÃO | TOTAL | OBSERVAÇÃO
1899-12-31 | Vigas 0,14 x 0,45 m | m³ | 4 | 0.45 | 55 | 0.14 | 13.86
1900-01-01 | Vigas 0,14 x 0,45 m | m³ | 9 | 0.45 | 18 | 0.14 | 10.206 |  |  |  | #REF!
1900-01-02 | Vigas 0,14 x 0,45 m | m³ | 1 | 0.45 | 5.5 | 0.14 | 0.3465
1900-01-03 | Vigas 0,14 x 0,45 m | m³ | 1 | 0.45 | 7 | 0.14 | 0.441
1900-01-04 | Vigas 0,14 x 0,45 m | m³ | 2 | 0.45 | 2.5 | 0.14 | 0.315
1900-01-04 | Vigas 0,14 x 0,25 m | m³ | 4 | 0.25 | 55 | 0.14 | 7.7
1900-01-05 | Vigas 0,14 x 0,25 m | m³ | 9 | 0.25 | 18 | 0.14 | 5.67
1900-01-06 | Vigas 0,14 x 0,25 m | m³ | 1 | 0.25 | 5.5 | 0.14 | 0.1925
1900-01-07 | Vigas 0,14 x 0,25 m | m³ | 1 | 0.25 | 7 | 0.14 | 0.245
1900-01-08 | Vigas 0,14 x 0,25 m | m³ | 2 | 0.25 | 2.5 | 0.14 | 0.175
1900-01-09 | Vigas 0,14 x 0,4 m platibanda | m³ | 2 | 0.4 | 55 | 0.14 | 6.16 |  | 45.311
ITEM | DESCRIÇÃO | UND | QUANT | ALTURA | COMPRIMENTO | LARGURA | RESULTADO | SUPRESSÃO | TOTAL | OBSERVAÇÃO
1899-12-31 | Laje | m² | 1 | 0.3 | 55 | 18 | 990 |  | 990
ITEM | DESCRIÇÃO | UND | QUANT | m³ | COEFICIENTE | REAPROVEITAMENTO | RESULTADO | SUPRESSÃO | TOTAL | OBSERVAÇÃO
1899-12-31 | Forma Fundação | m² | 1 | #REF! | 10 | #REF! | #REF! |  |  | A área de forma levantada, deverá estar entre 10 e 14 m² por m³ do concreto estrutural empregado. Aproveitamentamento 4 vezes.
1900-01-01 | Forma Infraestrutura | m² | 1 | #REF! | 12 | #REF! | #REF!
1900-01-02 | Forma Superestrutura | m² | 1 | #REF! | 12 | #REF! | #REF! |  | #REF!
ITEM | DESCRIÇÃO | UND | QUANT | ALTURA | COMPRIMENTO | LARGURA | RESULTADO | SUPRESSÃO | TOTAL | OBSERVAÇÃO
2002-03-04 | Alvenria 9cm - térreo | m² | 4 | 3 | 53.05 |  | 636.6 | 42.45 | 594.15
2002-03-04 | Alvenria 9cm - térreo | m² | 9 | 3 | 18.05 |  | 487.35 | 28.35 | 459
2002-03-04 | Alvenria 9cm - superior | m² | 4 | 3.3 | 53.05 |  | 700.26 | 42.45 | 657.81
2002-03-04 | Alvenria 9cm - superior | m² | 9 | 3.3 | 18.05 |  | 536.085 | 28.35 | 507.735
2002-03-04 | Alvenria 9cm - platibanda | m² | 2 | 1.55 | 53.05 |  | 164.455 |  | 164.455
2002-03-04 | Alvenria 9cm - platibanda | m² | 2 | 1.55 | 18.05 |  | 55.955 |  | 55.955
2002-03-04 | [8 empty] | 2439.105
ITEM | DESCRIÇÃO | UND | QUANT | ALTURA | COMPRIMENTO | LARGURA | RESULTADO | SUPRESSÃO | TOTAL | OBSERVAÇÃO
1899-12-31 | Escoramento de laje | m² | 990 |  |  |  | 990 |  | 990 | A cada 1m² uma escora
ITEM | DESCRIÇÃO | UND | QUANT | kG |  | TOTAL KG | RESULTADO | SUPRESSÃO | TOTAL | OBSERVAÇÃO
1899-12-31 | Aço CA 50 Fundação | kg | #REF! | 80 |  | #REF! | #REF! |  |  | Adotado 80 kg por m³
1900-01-01 | Aço CA 50 Infraestrutura | kg | #REF! | 90 |  | #REF! | #REF!
1900-01-02 | Aço CA 50 Superestrutura | kg | #REF! | 100 |  | #REF! | #REF!
1900-01-03 | Aço CA 50 Laje | kg | 148.5 | 80 |  | 11880 | 11880 |  | #REF!
ITEM | DESCRIÇÃO | UND | QUANT | ALTURA | COMPRIMENTO | LARGURA | RESULTADO | SUPRESSÃO | TOTAL | OBSERVAÇÃO
2005-06-04 | Rufo de topo | m | 2 |  | 18.05 | 53.05 | 142.2
2005-06-04 | Rufo lateral | m | 2 |  | 18.05 |  | 36.1 |  | 178.3
ITEM | DESCRIÇÃO | UND | QUANT | LARGURA | COMPRIMENTO |  | RESULTADO | SUPRESSÃO | TOTAL | OBSERVAÇÃO
2001-06-04 | Estrutura metálica | kg | 10368.5725 | [5 empty] | 10368.5725
4.6.7 e 4.6.8 | Estrutura metálica - Pintura | m² | 909.5239 | [5 empty] | 909.5239
ITEM | DESCRIÇÃO | UND | QUANT | LARGURA | COMPRIMENTO |  | RESULTADO | SUPRESSÃO | TOTAL | OBSERVAÇÃO
2002-06-04 | Telha Termoacustica | m² | 1 | 17.75 | 53.05 |  | 941.6375 |  | 941.6375
2003-06-04 | Cumeeira | m | 1 |  | 53.05 |  | 53.05 |  | 53.05
ITEM | DESCRIÇÃO | UND | QUANT | LARGURA | COMPRIMENTO | ALTURA | RESULTADO | SUPRESSÃO | TOTAL | OBSERVAÇÃO
2004-06-04 | Calha | m | 2 |  | 53.05 |  |  |  | 106.1
ITEM | DESCRIÇÃO | UND | QUANT | DESENVOLVIMENTO | COMPRIMENTO | PERIMETRO | RESULTADO | SUPRESSÃO | TOTAL | OBSERVAÇÃO
1899-12-31 | Impermeabilização com manta 3mm a quente | m² | 2 | 1.1 | 55 |  | 121 |  | 121
1900-01-01 |  | m² | 1 | 60 |  |  | 60 |  | 60
1900-01-02 | Impermeabilização com argamassa polimerica - wc masculino e feminino | m² | 4 |  | 17.81 | 3 | 213.72 | 10.26 | 203.46
1900-01-03 | Impermeabilização com argamassa polimerica - wc pcd | m² | 4 |  | 8.44 | 3 | 101.28 | 7.56 | 93.72
|  | m² | 2 | 0.94 | 2.5 |  | 4.7 |  | 297.18
ITEM | DESCRIÇÃO | UND | QUANT | REPETIÇOES |  |  | RESULTADO | SUPRESSÃO | TOTAL | OBSERVAÇÃO
2001-08-04 | Forro de PVC - Térreo salas | m² | 11 |  | 7 | 8 | 616 |  | 616
2001-08-04 | Forro de PVC - Térreo banheiros | m² | 1 |  |  |  | 47.7 |  | 47.7
2001-08-04 | Forro de PVC - Térreo circulação | m² | 1 |  |  |  | 182.3 |  | 182.3
2001-08-04 | Forro de PVC - Superior salas | m² | 11 |  | 7 | 8 | 616 |  | 616
2001-08-04 | Forro de PVC - Superior banheiros | m² | 1 |  |  |  | 47.7 |  | 47.7
2001-08-04 | Forro de PVC - Superior circulação | m² | 1 |  |  |  | 182.3 |  | 182.3
2001-08-04 | [8 empty] | 1692
ITEM | DESCRIÇÃO | UND | QUANT | LARGURA | COMPRIMENTO | ALTURA | RESULTADO | SUPRESSÃO | TOTAL | OBSERVAÇÃO
2001-05-04 | Chapisco interno térreo - Salas | m² | 11 |  | 30 | 3 | 990 | 61.215 | 928.785
2001-05-04 | Chapisco interno térreo - Circulação | m² | 1 |  | 178.05 | 3 | 534.15 | 36.45 | 497.7
2001-05-04 | Chapisco interno térreo - wc masculino e feminino | m² | 2 |  | 17.81 | 3 | 106.86 | 5.13 | 101.73
2001-05-04 | Chapisco interno térreo - wc pcd | m² | 2 |  | 8.44 | 3 | 50.64 | 3.78 | 46.86
2001-05-04
2001-05-04 | Chapisco interno superior - Salas | m² | 11 |  | 30 | 3.3 | 1089 | 61.215 | 1027.785
2001-05-04 | Chapisco interno superior - Circulação | m² | 1 |  | 178.05 | 3.3 | 587.565 | 36.45 | 551.115
2001-05-04 | Chapisco interno superior - wc masculino e feminino | m² | 2 |  | 17.81 | 3.3 | 117.546 | 5.13 | 112.416
2001-05-04 | Chapisco interno superior - wc pcd | m² | 2 |  | 8.44 | 3.3 | 55.704 | 3.78 | 51.924
2001-05-04 | [8 empty] | 3318.315
2002-05-04 | Chapisco externo - platibanda face interna | m² | 2 | 17.75 | 53.05 | 1.55 | 219.48 |  | 219.48
2002-05-04 | Chapisco externo - fachadas | m² | 2 | 18.05 | 53.35 | 8.3 | 1185.24 | 68.7 | 1116.54
| Chapisco externo - pilares fachada | m² | 14 |  | 1.65 | 6.4 | 147.84 |  | 147.84
2002-05-04 | [8 empty] | 1483.86
2004-05-04 | Chapisco teto - lajes cobertura | m² | 2 | 0.65 | 52 |  | 67.6 |  | 67.6
ITEM | DESCRIÇÃO | UND | QUANT | LARGURA | COMPRIMENTO | ALTURA | RESULTADO | SUPRESSÃO | TOTAL | OBSERVAÇÃO
2003-05-04 | Reboco interno térreo - Salas | m² | 11 |  | 30 | 3 | 990 | 61.215 | 928.785
2003-05-04 | Reboco interno térreo - Circulação | m² | 1 |  | 178.05 | 3 | 534.15 | 36.45 | 497.7
2003-05-04 | Reboco interno térreo - wc masculino e feminino | m² | 2 |  | 17.81 | 3 | 106.86 | 5.13 | 101.73
2003-05-04 | Reboco interno térreo - wc pcd | m² | 2 |  | 8.44 | 3 | 50.64 | 3.78 | 46.86
2003-05-04
2003-05-04 | Reboco interno superior - Salas | m² | 11 |  | 30 | 3.3 | 1089 | 61.215 | 1027.785
2003-05-04 | Reboco interno superior - Circulação | m² | 1 |  | 178.05 | 3.3 | 587.565 | 36.45 | 551.115
2003-05-04 | Reboco interno superior - wc masculino e feminino | m² | 2 |  | 17.81 | 3.3 | 117.546 | 5.13 | 112.416
2003-05-04 | Reboco interno superior - wc pcd | m² | 2 |  | 8.44 | 3.3 | 55.704 | 3.78 | 51.924
2003-05-04 | [8 empty] | 3318.315
2004-05-04 | Reboco externo - platibanda face interna | m² | 2 | 17.75 | 53.05 | 1.55 | 219.48 |  | 219.48
2004-05-04 | Reboco externo - fachadas | m² | 2 | 18.05 | 53.35 | 8.3 | 1185.24 | 68.7 | 1116.54
2004-05-04 | Reboco externo - pilares fachada | m² | 14 |  | 1.65 | 6.4 | 147.84 |  | 147.84
2004-05-04 | [8 empty] | 1483.86
2006-05-04 | Reboco teto - lajes cobertura | m² | 2 | 0.65 | 52 |  | 67.6 |  | 67.6
ITEM | DESCRIÇÃO | UND | QUANT | LARGURA | COMPRIMENTO | ALTURA | RESULTADO | SUPRESSÃO | TOTAL | OBSERVAÇÃO
4.15.1 a 4.15.3 | Pintura interna térreo - Circulação | m² | 1 |  | 178.05 | 2.75 | 489.6375 | 36.45 | 453.1875
4.15.1 a 4.15.3 | Pintura interna térreo - Salas | m² | 11 |  | 30 | 1.15 | 379.5 | 7.425 | 372.075
4.15.1 a 4.15.3 | Pintura interna superior - Circulação | m² | 1 |  | 178.05 | 2.75 | 489.6375 | 36.45 | 453.1875
4.15.1 a 4.15.3 | Pintura interna superior - Salas | m² | 11 |  | 30 | 1.15 | 379.5 | 7.425 | 372.075
4.15.1 a 4.15.3 |  | m² | [6 empty] | 1650.525
ITEM | DESCRIÇÃO | UND | QUANT | LARGURA | COMPRIMENTO | ALTURA | RESULTADO | SUPRESSÃO | TOTAL | OBSERVAÇÃO
2007-05-04 | Revestimento cerâmico interno 60x60 térreo - Salas | m² | 11 |  | 30 | 1.6 | 528 |  | 528
2007-05-04 | Revestimento cerâmico interno 60x60 superior - Salas | m² | 11 |  | 30 | 1.6 | 528 |  | 528
2007-05-04 | [8 empty] | 1056
2008-05-04 | Revestimento cerâmico interno 60x60 térreo - wc feminino e masculino | m² | 2 |  | 17.81 | 2.75 | 97.955 |  | 97.955
2008-05-04 | Revestimento cerâmico interno 60x60 térreo - wc pcd | m² | 2 |  | 8.44 | 2.75 | 46.42 |  | 46.42
2008-05-04 | Revestimento cerâmico interno 60x60 superior - wc feminino e masculino | m² | 2 |  | 17.81 | 2.75 | 97.955 |  | 97.955
2008-05-04 | Revestimento cerâmico interno 60x60 superior - wc pcd | m² | 2 |  | 8.44 | 2.75 | 46.42 |  | 46.42
2008-05-04 | [8 empty] | 288.75
2009-05-04 | Revestimento cerâmico externo 10x10 - platibanda | m² | 2 | 17.75 | 53.05 | 1.55 | 219.48 |  | 219.48
2009-05-04 | Revestimento cerâmico externo 10x10 - fachadas | m² | 2 | 18.05 | 53.35 | 8.3 | 1185.24 | 68.7 | 1116.54
2009-05-04 | Revestimento cerâmico externo 10x10 - lajes cobertura | m² | 2 | 0.65 | 52 |  | 67.6 |  | 67.6
2009-05-04 | [8 empty] | 1403.62
2010-05-04 | Casquilho cerâmico - pilares fachada | m² | 14 |  | 1.65 | 6.4 | 147.84 |  | 147.84
ITEM | DESCRIÇÃO | UND | QUANT | ALTURA | PERÍMETRO | LARGURA | RESULTADO | SUPRESSÃO | TOTAL | OBSERVAÇÃO
2002-09-04 | Esquadria aluminio porta P1 | m² | 26 | 2.1 |  | 0.9 | 49.14 |  |  |  | 23.4
2002-09-04 | Esquadria aluminio porta P2 | m² | 4 | 2.1 |  | 0.9 | 7.56 |  |  |  | 3.6
2002-09-04 | Esquadria aluminio porta P3 | m² | 12 | 1.65 |  | 0.84 | 16.632 |  |  |  | 10.08
2002-09-04 | [8 empty] | 73.332 |  | 0
0
2001-09-04 | Esquadria aluminio janela vidro e aluminio - J1 | m² | 44 | 1 | 5 | 1.5 | 66 |  | 66 |  | 66
2001-09-04 | Esquadria aluminio janela vidro e aluminio - J2 | m² | 28 | 0.45 | 3.9 | 1.5 | 18.9 |  | 18.9 |  | 42
2001-09-04 | [8 empty] | 84.9 |  | 0
2004-09-04 | Contramarco | m | 1 |  | 329.2 |  | 329.2 |  | 329.2
2003-09-04 | Cobogo | m² | 2 | 2.15 |  | 5.7 | 24.51 |  | 24.51
2003-09-04 | Cobogo | m² | 4 | 2 |  | 1.8 | 14.4 |  | 14.4
2003-09-04 | [8 empty] | 38.91
ITEM | DESCRIÇÃO | UND | QUANT | REPETIÇOES | COMPRIMENTO | LARGURA | RESULTADO | SUPRESSÃO | TOTAL | OBSERVAÇÃO
2004-07-04 | Calçada externa | m² | 55 | 2 |  | 2 | 220
2004-07-04 | Calçada externa | m² | 18 | 2 |  | 2 | 72 |  | 292
ITEM | DESCRIÇÃO | UND | QUANT | REPETIÇOES | COMPRIMENTO | LARGURA | RESULTADO | SUPRESSÃO | TOTAL | OBSERVAÇÃO
1899-12-31 | Instalação de ar split 24000 btus | und | 20 | 2 |  | 1 | 40
1900-01-01 | Instalação de ar split 3000 btus | und | 1 | 2 |  | 1 | 2 |  | 42
1900-01-02 | Drenagem 25mm | und | 200 | 2 |  | 1 | 400 |  | 400
ITEM | DESCRIÇÃO | UND | QUANT | REPETIÇOES | COMPRIMENTO | LARGURA | RESULTADO | SUPRESSÃO | TOTAL | OBSERVAÇÃO
4.16.3 | Bancada em granito cinza andorinha wc feminino e masculino | m² | 4 |  | 2.2 | 0.6 | 5.28
4.16.3 | Testeira/respaldo das bancadas | m² | 4 |  | 2.8 | 0.2 | 2.24
4.16.3 | [8 empty] | 7.52
ITEM | DESCRIÇÃO | UND | QUANT | REPETIÇOES | COMPRIMENTO | ALTURA | RESULTADO | SUPRESSÃO | TOTAL | OBSERVAÇÃO
1899-12-31 | Divisória | m² | 8 | 2 | 1.5 | 1.8 | 24
1900-01-01 | Divisória | m² | 8 | 2 | 0.5 | 1.8 | 1.8 |  | 25.8
ITEM | DESCRIÇÃO | UND | QUANT | REPETIÇOES |  |  | RESULTADO | SUPRESSÃO | TOTAL | OBSERVAÇÃO
1899-12-31 | Luminaria com lampada de led 20w | und | 9 | 20 |  |  | 180 |  | 180
1900-01-01 | Luminaria com lampada de led 20w | und | 20 | 2 |  |  | 40 |  | 40
1900-01-01 | Tomada dupla | und | 20 | 20 |  |  | 400 |  | 400
1900-01-02 | Tomada dupla | und | 8 | 2 |  |  | 16 |  | 16
1900-01-02 | Interruptor 1t | und | 2 | 2 |  |  | 4 |  | 4
1900-01-03 | Interruptor 2t | und | 4 | 2 |  |  | 8 |  | 8
1900-01-03 | Interruptor 3t | und | 11 | 2 |  |  | 22 |  | 22
1900-01-02 | Caixa 4 x 2 | und | 450 | 1 |  |  | 450 |  | 450
1900-01-03 | Caixa 4 x 3 | und | 220 | 1 |  |  | 220 |  | 220
1900-01-03 | Cabo 4mm | m | 1200 | 1 |  |  | 1200 |  | 1200
1900-01-04 | Cabo 2,5mm | m | 5000 | 1 |  |  | 5000 |  | 5000
1900-01-05 | Eletroduto 25mm | m | 22 | 16 |  |  | 352 |  | 352
1900-01-06 | Eletroduto 32mm | m | 70 | 4 |  |  | 280 |  | 280
1900-01-07 | Quadro de distribuição 30 circuitos | und | 3 | 2 |  |  | 6 |  | 6
1900-01-08 | Refletor 200w | und | 14 | 2 |  |  | 28 |  | 28
1900-01-09 | Eletroduto 85mm | m | 150 | 1 |  |  | 150 |  | 150
1900-01-10 | Eletrocalha | m | 55 | 2 |  |  | 110 |  | 110
1900-01-11 | Caixa de passagem | und | 8 | 1 |  |  | 8 |  | 8
ITEM | DESCRIÇÃO | UND | QUANT | REPETIÇOES | COMPRIMENTO | LARGURA | RESULTADO | SUPRESSÃO | TOTAL | OBSERVAÇÃO
1899-12-31 | Tubo de 100mm | m | 400 | 1 |  |  | 400 |  | 400
1900-01-01 | Tubo de 50mm | m | 200 | 2 |  |  | 400 |  | 400
1900-01-02 | Tubo de 40mm | m | 100 | 2 |  |  | 200 |  | 200
1900-01-03 | Joelho 45º 100mm | und | 4 | 2 |  |  | 8 |  | 8
1900-01-04 | Joelho 45º 50mm | und | 8 | 2 |  |  | 16 |  | 16
1900-01-05 | Joelho 45º 40mm | und | 8 | 2 |  |  | 16 |  | 16
1900-01-06 | Joelho 100mm | und | 8 | 2 |  |  | 16 |  | 16
1900-01-07 | Jolho 50mm | und | 8 | 2 |  |  | 16 |  | 16
1900-01-08 | Joelho 40mm | und | 8 | 2 |  |  | 16 |  | 16
1900-01-09 | Conexão y 100/100 | und | 8 | 2 |  |  | 16 |  | 16
1900-01-10 | Conexão y 100/50 | und | 8 | 2 |  |  | 16 |  | 16
1900-01-11 | Te 100/100 | und | 4 | 2 |  |  | 8 |  | 8
1900-01-12 | Te 100/50 | und | 4 | 2 |  |  | 8 |  | 8
1900-01-13 | Te 50/50 | und | 4 | 2 |  |  | 8 |  | 8
1900-01-14 | Te 40/40 | und | 4 | 2 |  |  | 8 |  | 8
1900-01-15 | Redução 100/50 | und | 3 | 2 |  |  | 6 |  | 6
1900-01-16 | Redução 50/40 | und | 3 | 2 |  |  | 6 |  | 6
1900-01-17 | Caixa sifonada 150mm | und | 10 | 2 |  |  | 20 |  | 20
1900-01-18 | Copo sifonado | und | 14 | 2 |  |  | 28 |  | 28
1900-01-19 | Vaso sanitario | und | 8 | 2 |  |  | 16 |  | 16
1900-01-20 | Lavatório de louça braca | und | 2 | 2 |  |  | 4 |  | 4
1900-01-21 | Cuba circular | und | 7 | 2 |  |  | 14 |  | 14
1900-01-22 | Mictorio | und | 3 | 2 |  |  | 6 |  | 6
1900-01-23 | Bacia sanitaria pcd | und | 2 | 2 |  |  | 4 |  | 4
ITEM | DESCRIÇÃO | UND | QUANT | REPETIÇOES | COMPRIMENTO | LARGURA | RESULTADO | SUPRESSÃO | TOTAL | OBSERVAÇÃO
1899-12-31 | Tubo de 110mm | m | 0 | 1 |  |  | 0 |  | 0
1900-01-01 | Tubo de 75mm | m | 100 | 1 |  |  | 100 |  | 100
1900-01-02 | Tubo de 65mm | m | 50 | 1 |  |  | 50 |  | 50
1900-01-03 | Tubo de 50mm | m | 100 | 1 |  |  | 100 |  | 100
1900-01-04 | Tubo de 40mm | m | 100 | 2 |  |  | 200 |  | 200
1900-01-05 | Tubo de 32mm | m | 24 | 2 |  |  | 48 |  | 48
1900-01-06 | Tubo de 25mm | m | 60 | 2 |  |  | 120 |  | 120
1900-01-07 | Joelho 110mm | und | 0 | 1 |  |  | 0 |  | 0
1900-01-08 | Joelho 75mm | und | 2 | 1 |  |  | 2 |  | 2
1900-01-09 | Joelho 65mm | und | 2 | 1 |  |  | 2 |  | 2
1900-01-10 | Joelho 50mm | und | 2 | 1 |  |  | 2 |  | 2
1900-01-11 | Joelho 40mm | und | 2 | 1 |  |  | 2 |  | 2
1900-01-12 | Joelho 32mm | und | 2 | 2 |  |  | 4 |  | 4
1900-01-13 | Joelho 25mm | und | 4 | 2 |  |  | 8 |  | 8
1900-01-14 | Te 110mm | und | 2 | 1 |  |  | 2 |  | 2
1900-01-15 | Te 75mm | und | 2 | 1 |  |  | 2 |  | 2
1900-01-16 | Te 65mm | und | 2 | 1 |  |  | 2 |  | 2
1900-01-17 | Te 50mm | und | 2 | 1 |  |  | 2 |  | 2
1900-01-18 | Te 40mm | und | 2 | 1 |  |  | 2 |  | 2
1900-01-19 | Te 32mm | und | 1 | 2 |  |  | 2 |  | 2
1900-01-20 | Te 25mm | und | 4 | 2 |  |  | 8 |  | 8
1900-01-21 | Luva 110mm | und | 0 | 1 |  |  | 0 |  | 0
1900-01-22 | Luva 75mm | und | 2 | 1 |  |  | 2 |  | 2
1900-01-23 | Luva 65mm | und | 2 | 1 |  |  | 2 |  | 2
1900-01-24 | Luva 50mm | und | 2 | 1 |  |  | 2 |  | 2
1900-01-25 | Luva 40mm | und | 4 | 1 |  |  | 4 |  | 4
1900-01-26 | Luva 32mm | und | 2 | 1 |  |  | 2 |  | 2
1900-01-27 | Luva 25mm | und | 4 | 1 |  |  | 4 |  | 4
1900-01-28 | Joelho LR 25mm Latão | und | 11 | 2 |  |  | 22 |  | 22
1900-01-29 | Te LR 25mm Latão | und | 20 | 2 |  |  | 40 |  | 40
1900-01-30 | Luva LR 25 Latão | und | 2 | 2 |  |  | 4 |  | 4
1900-01-31 | Luva rosca invertida 25mm | und | 4 | 2 |  |  | 8 |  | 8
1900-02-01 | Registro de presão 25mm | und |  | 1 |  |  | 0 |  | 0
1900-02-02 | Registro de gaveta 25mm | und | 2 | 2 |  |  | 4 |  | 4
1900-02-03 | Registro de gaveto do tipo esfera 40mm | und | 1 | 1 |  |  | 1 |  | 1
1900-02-04 | Engate 50cm | und | 23 | 2 |  |  | 46 |  | 46
1900-02-05 | Torneira lavatorio | und | 8 | 2 |  |  | 16 |  | 16
1900-02-06 | Ducha | und | 8 | 2 |  |  | 16 |  | 16
1900-02-07 | Chuveiro | und |  | 1 |  |  | 0 |  | 0
1900-02-08 | Fita veda rosca 10m | m | 100 | 2 |  |  | 200 |  | 200
1900-02-09 | Cola 75g | tubo | 10 | 2 |  |  | 20 |  | 20
ITEM | DESCRIÇÃO | UND | QUANT | REPETIÇOES | COMPRIMENTO | LARGURA | RESULTADO | SUPRESSÃO | TOTAL | OBSERVAÇÃO
1899-12-31 | Papeleira | m | 8 | 2 |  |  | 16 |  | 16
1900-01-01 | Saboneteira |  | 3 | 2 |  |  | 6 |  | 6
1900-01-02 | Porta toalhas |  | 3 | 2 |  |  | 6 |  | 6
1900-01-03 | Espelho | m² | 9 | 2 |  |  | 18 |  | 18
Formulas:
OBRA: = [OBRA:, row above]+1

## 5 AUDITORIO
OBRA: | CONSTRUÇÃO DO CAMPUS DO IFPI | [7 empty] | BARRAS
ENDEREÇO: | ESPERANTINA, ALTOS E BARRAS
AUDITÓRIO
Trata-se de memória de cálculo, ou memorial de cálculo, que é um documento que fica anexo ao projeto de construção civil, e seu principal objetivo é fornecer, de forma detalhada, todos os cálculos que foram efetuados até alcançar o resultado final, que também deve estar presente no documento.
MEMORIAL DE CÁLCULO
INFRAESTRUTURA
ITEM | ELEMENTO | QTD | COMP | LARGURA | ALT (forma) | ALT (escav) | VOLUME (escav) | ÁREA (prep) | ÁREA (forma) | ÁREA (impermeabilização)
| S1 | 1 | 1.05 | 0.7 | 0.2 | 1.5 | 2.3925 | 0.735 | 0.7
| S2=S8=S10 | 3 | 0.85 | 0.85 | 0.2 | 1.5 | 7.0312 | 2.1675 | 2.04
| S3=S9=S26 | 3 | 0.8 | 0.7 | 0.2 | 1.5 | 5.94 | 1.68 | 1.8
| S4 | 1 | 1 | 0.65 | 0.2 | 1.5 | 2.205 | 0.65 | 0.66
| S5=S16=S20=S21=S22 | 5 | 0.6 | 0.6 | 0.2 | 1.5 | 7.5 | 1.8 | 2.4
| S6 | 1 | 0.65 | 0.7 | 0.2 | 1.5 | 1.7325 | 0.455 | 0.54
| S7 | 1 | 0.65 | 0.65 | 0.2 | 1.5 | 1.6538 | 0.4225 | 0.52
| S11=S12 | 2 | 0.7 | 0.75 | 0.2 | 1.5 | 3.795 | 1.05 | 1.16
| S13 | 1 | 0.65 | 0.65 | 0.3 | 1.5 | 1.6538 | 0.4225 | 0.78
| S14=S18=S19=S23 | 4 | 0.8 | 0.65 | 0.2 | 1.5 | 7.56 | 2.08 | 2.32
| S15=S17 | 2 | 0.85 | 0.7 | 0.2 | 1.5 | 4.125 | 1.19 | 1.24
| S24 | 1 | 0.6 | 0.6 | 0.3 | 1.5 | 1.5 | 0.36 | 0.72
| S25 | 1 | 0.9 | 0.8 | 0.2 | 1.5 | 2.34 | 0.72 | 0.68
| S27 | 1 | 0.95 | 0.8 | 0.2 | 1.5 | 2.43 | 0.76 | 0.7
5.1.2.2 | Preparo fundo de vala sapatas | [7 empty] | 14.4925
5.1.2.1 | Escavação sapatas | [7 empty] | 51.8588
5.1.2.3 | Magro sapatas | [5 empty] | 14.4925 | 0.05 | 0.72462
2011-02-05 | Forma sapatas | [7 empty] | 16.26
2010-02-05 | Forma tronco de pilar | [7 empty] | 34.2
2001-02-05 | Concreto sapatas e tronco de pilar | [7 empty] | 5.96
|  | bitola | m | kg/m |  |  |  |  | aço total
2007-02-05 | Aço sapatas | 8.0 | 276.6 | 0.395 |  |  |  |  | 109.257
5.2.2 a 5.2.5 | Aço tronco dos pilares | 5.0 | 391.8 | 0.154 |  |  |  |  | 60.3372
|  | 2024-03-06 | 20.4 | 0.245 |  |  |  |  | 4.998
|  | 10 | 244.5 | 0.617 |  |  |  |  | 150.8565
|  | 2024-05-12 | 16.8 | 0.963 |  |  |  |  | 16.1784
ITEM | ELEMENTO | QTD | COMP | LARGURA | ALT (forma) | ALT (escav) | VOLUME (escav) | ÁREA (prep) | ÁREA (forma) | ÁREA (impermeabilização)
| V1 | 1 | 10.82 | 0.14 | 0.5 | 0.55 | 3.2135 | 1.5148 | 10.82 | 12.3348
| V2 | 1 | 2 | 0.14 | 0.5 | 0.55 | 0.594 | 0.28 | 2 | 2.28
| V3 | 1 | 2 | 0.14 | 0.5 | 0.55 | 0.594 | 0.28 | 2 | 2.28
| V4 | 1 | 6.69 | 0.14 | 0.5 | 0.55 | 1.9869 | 0.9366 | 6.69 | 7.6266
| V5 | 1 | 10.97 | 0.14 | 0.5 | 0.55 | 3.2581 | 1.5358 | 10.97 | 12.5058
| V6 | 1 | 5.7 | 0.14 | 0.5 | 0.55 | 1.6929 | 0.798 | 5.7 | 6.498
| V7 | 1 | 1.47 | 0.14 | 0.35 | 0.4 | 0.31752 | 0.2058 | 1.029 | 1.2348
| V8 | 1 | 9.06 | 0.14 | 0.35 | 0.4 | 1.957 | 1.2684 | 6.342 | 7.6104
| V9 | 1 | 1.465 | 0.14 | 0.35 | 0.4 | 0.31644 | 0.2051 | 1.0255 | 1.2306
| V10 | 1 | 10.82 | 0.2 | 0.5 | 0.55 | 3.5706 | 2.164 | 10.82 | 12.984
| V11 | 1 | 13.2 | 0.14 | 0.35 | 0.4 | 2.8512 | 1.848 | 9.24 | 11.088
| V12 | 1 | 22.82 | 0.2 | 0.5 | 0.55 | 7.5306 | 4.564 | 22.82 | 27.384
| V13 | 1 | 1.46 | 0.14 | 0.5 | 0.55 | 0.43362 | 0.2044 | 1.46 | 1.6644
| V14 | 1 | 2.405 | 0.14 | 0.5 | 0.55 | 0.71428 | 0.3367 | 2.405 | 2.7417
| V15 | 1 | 2.345 | 0.14 | 0.5 | 0.55 | 0.69647 | 0.3283 | 2.345 | 2.6733
| V16 | 1 | 2.465 | 0.14 | 0.5 | 0.55 | 0.73211 | 0.3451 | 2.465 | 2.8101
| V17 | 1 | 1.46 | 0.14 | 0.5 | 0.55 | 0.43362 | 0.2044 | 1.46 | 1.6644
| V18 | 1 | 2.345 | 0.14 | 0.5 | 0.55 | 0.69647 | 0.3283 | 2.345 | 2.6733
| V19 | 1 | 22.82 | 0.2 | 0.5 | 0.55 | 7.5306 | 4.564 | 22.82 | 27.384
| Pilares 25x40 | 9 | 0.25 | 0.4 | 1.5 |  |  |  |  | 17.55
| Pilares 20x20 | 13 | 0.2 | 0.2 | 1.5 |  |  |  |  | 15.6
| Pilares 25x60 | 2 | 0.25 | 0.6 | 1.5 |  |  |  |  | 5.1
| Pilares 25x25 | 3 | 0.25 | 0.25 | 1.5 |  |  |  |  | 4.5
5.13.1 | Impermeabilização pilares e baldrames | [8 empty] | 189.4182
5.1.2.2 | Preparo fundo de vala baldrames | [8 empty] | 21.9117
5.1.2.1 | Escavação baldrames | [8 empty] | 39.1199
5.1.2.3 | Magro baldrames | [6 empty] | 21.9117 | 0.05 | 1.0956
2005-02-05 | Forma vigas baldrames | [8 empty] | 149.04
2001-02-05 | Concreto vigas baldrames | [8 empty] | 10.6
|  | bitola | m | kg/m | [5 empty] | kg total
5.2.7 a 5.2.9 | Aço vigas baldrames | 5.0 | 783.8 | 0.154 | [5 empty] | 120.7052
|  | 2024-03-06 | 0 | 0.245 | [5 empty] | 0
|  | 8 | 320.5 | 0.395 | [5 empty] | 126.5975
|  | 10 | 232.1 | 0.617 | [5 empty] | 143.2057
|  | 2024-05-12 | 0 | 0.963 | [5 empty] | 0
0
|  | volume escav | volume concreto | total
5.1.2.4 | Reaterro | 90.9787 | 18.3802 | 72.5985
2007-02-05 | Aço 8.0 total | 235.8545
2001-02-05 | Concreto total | 16.56
SUPERESTRUTURA
PILARES
2002-04-05 | Forma |  |  |  | 123.59 | m²
2001-04-05 | Concreto |  |  |  | 8.9 | m³
5..4.4 a 5.4.6 | Aço | 5.0 | 423.4 | 0.154 | 65.2036 | kg
|  | 8.0 |  | 0.395 | 0 | kg
|  | 10 | 195.2 | 0.617 | 120.4384 | kg
VIGAS
2003-04-05 | Forma |  |  |  | 136.41 | m²
2001-04-05 | Concreto |  |  |  | 6.46 | m³
5..4.4 a 5.4.6 | Aço | 5.0 | 1310.5 | 0.154 | 201.817 | kg
|  | 8.0 | 571.6 | 0.395 | 225.782 | kg
|  | 10 | 6.2 | 0.617 | 3.8254 | kg
2001-04-05 | Concreto total |  | 15.36 | m³
5..4.4 a 5.4.6 | Aço total | 5.0 | 267.0206 | kg
|  | 8.0 | 225.782 | kg
|  | 10 | 124.2638 | kg
ITEM | DESCRIÇÃO | UND | QUANT | ALTURA | COMPRIMENTO | LARGURA | RESULTADO | SUPRESSÃO | TOTAL | OBSERVAÇÃO
5.1.1.1 | Locação | M | 2 |  | 29.3 | 15.75 | 90.1 |  | 90.1
ITEM | DESCRIÇÃO | UND | QUANT | ALTURA | COMPRIMENTO | LARGURA | RESULTADO | SUPRESSÃO | TOTAL | OBSERVAÇÃO
5.1.2.5 | Aterro | m³ |  | 0.4 | 302.8 | 1 | 121.12 |  | 121.12
ITEM | DESCRIÇÃO | UND | QUANT | ALTURA | COMPRIMENTO | LARGURA | RESULTADO | SUPRESSÃO | TOTAL | OBSERVAÇÃO | #REF!
| Lastro (inclusive rampa) | m³ | 1 | 0.05 | 302.8 | 1 | 15.14 |  | 15.14
| Lastro foyer | m³ | 1 | 0.05 | 11.75 | 4.02 | 2.3617 |  | 2.3617
2001-07-05 | [8 empty] | 17.5018
| Regularizaçao (inclusive rampa) | m² | 1 |  | 302.8 | 1 | 302.8 |  | 302.8
| Regularizaçao foyer | m² | 1 |  | 11.75 | 4.02 | 47.235 |  | 47.235
2002-07-05 | [8 empty] | 350.035
| Carpete - auditório e palco | m² | 1 |  | 20.64 | 11.26 | 232.4064 |  | 232.4064
| Carpete - espelhos (degraus) | m² | 10 | 0.2 | 11.26 | 1 | 22.52 |  | 22.52
| Carpete - sala técnica | m² | 1 |  | 5.8 | 1.5 | 8.7 |  | 8.7
2003-07-05 | [8 empty] | 263.6264
| Revestimento cerâmico piso - wc | m² | 1 |  | 1.8 | 1 | 1.8 |  | 1.8
| Revestimento cerâmico piso - circulação | m² | 1 |  | 25.1 | 1 | 25.1 |  | 25.1
| Revestimento cerâmico piso - wc masculino | m² | 1 |  | 2.46 | 2.4 | 5.904 |  | 5.904
| Revestimento cerâmico piso - wc pcd | m² | 1 |  | 2.46 | 1.85 | 4.551 |  | 4.551
| Revestimento cerâmico piso - wc feminino | m² | 1 |  | 2.46 | 2.4 | 5.904 |  | 5.904
| Revestimento cerâmico piso - foyer | m² | 1 |  | 11.75 | 4.02 | 47.235 |  | 47.235
2004-07-05 | [8 empty] | 90.494
| Soleira - P1 | m | 3 |  | 0.8 |  | 2.4 |  | 2.4
| Soleira - P2, P3 e P5 | m | 6 |  | 0.9 |  | 5.4 |  | 5.4
| Soleira - P4 | m | 4 |  | 2 |  | 8 |  | 8
2005-07-05 | [8 empty] | 15.8
ITEM | DESCRIÇÃO | UND | QUANT | ALTURA | COMPRIMENTO | LARGURA | RESULTADO | SUPRESSÃO | TOTAL | OBSERVAÇÃO
| Alvenria 14cm | m³ | 2 | 0.5 | 25.29 | 0.14 | 3.54 |  | 20.32
| Alvenria 14cm | m³ | 5 | 0.5 | 11.75 | 0.14 | 4.11
| Alvenria 14cm | m³ | 1 | 0.5 | 1.75 | 1.14 | 1
| Alvenria 14cm | m³ | 1 | 0.5 | 2.76 | 0.14 | 0.19
| Alvenria 14cm | m³ | 1 | 0.5 | 1.65 | 0.14 | 0.12
| Alvenria 14cm | m³ | 2 | 0.5 | 2.5 | 0.14 | 0.35
| Alvenria 14cm | m³ | 1 | 0.7 | 13.8 | 1.14 | 11.01
ITEM | DESCRIÇÃO | UND | QUANT | ALTURA | COMPRIMENTO | LARGURA | RESULTADO | SUPRESSÃO | TOTAL | OBSERVAÇÃO
2002-03-05 | Alvenria 9cm | m² | 2 | 6 | 25.3 |  | 303.6 |  | 611.51
2002-03-05 | Alvenria 9cm | m² | 2 | 6 | 11.75 |  | 141
2002-03-05 | Alvenria 9cm | m² | 3 | 3 | 11.75 |  | 105.75
2002-03-05 | Alvenria 9cm | m² | 4 | 3 | 2.76 |  | 33.12
2002-03-05 | Alvenria 9cm | m² | 2 | 3 | 1.45 |  | 8.7
2002-03-05 | Alvenria 9cm | m² | 1 | 3 | 1.35 |  | 4.05
2002-03-05 | Alvenria 9cm | m² | 1 | 1.1 | 10.6 |  | 11.66
2002-03-05 | Alvenria 9cm | m² | 1 | 1.1 | 3.3 |  | 3.63
2003-03-05 | Encunhamento | m |  |  | 138.54 |  |  |  | 138.54
2004-03-05 | Alvenaria gesso | m² | 1 | 3 | 7.75 |  | 23.25 |  | 23.25
ITEM | DESCRIÇÃO | UND | QUANT | ALTURA | COMPRIMENTO | LARGURA | RESULTADO | SUPRESSÃO | TOTAL | OBSERVAÇÃO
2003-06-05 | Rufo de topo - auditório | m | 2 |  | 25.3 | 11.75 | 74.1
2003-06-05 | Rufo lateral - auditório | m | 2 |  |  | 11.75 | 23.5
2003-06-05 | Rufo de topo - Foyer | m | 2 |  | 11.45 | 4 | 19.45
2003-06-05 | Rufo lateral - Foyer | m | 2 |  |  | 4 | 8 |  | 125.05
ITEM | DESCRIÇÃO | UND | QUANT | ALTURA | COMPRIMENTO | LARGURA | RESULTADO | SUPRESSÃO | TOTAL | OBSERVAÇÃO
2001-06-05 | Trama metalica (ver memória estrutura) | kg | 4445.854 | [5 empty] | 4445.854
5.6.06 e 07 | Pintura estrutura metálica | m² | 389.9872 | [5 empty] | 389.9872
ITEM | DESCRIÇÃO | UND | QUANT | ALTURA | COMPRIMENTO | LARGURA | RESULTADO | SUPRESSÃO | TOTAL | OBSERVAÇÃO
2002-06-05 | Telha Termoacustica - auditório | m² | 1 |  | 25 | 11.45 | 286.25 |  | 286.25
2002-06-05 | Telha Termoacustica - Foyer | m² | 1 |  | 4 | 11.45 | 45.8
2005-06-05 | Cumeeira | m | 1 |  | 35.85 |  | 35.85 |  | 35.85
ITEM | DESCRIÇÃO | UND | QUANT | ALTURA | COMPRIMENTO | LARGURA | RESULTADO | SUPRESSÃO | TOTAL | OBSERVAÇÃO
2003-06-05 | Calha metálica - auditório | m | 2 |  | 25 |  | 50 |  | 72.9
2003-06-05 | Calha metálica - Foyer | m | 2 |  | 11.45 |  | 22.9
ITEM | DESCRIÇÃO | UND | QUANT | ALTURA | COMPRIMENTO | LARGURA | RESULTADO | SUPRESSÃO | 72.9 | OBSERVAÇÃO
5.13.2 | Imp com argamassa polimerica - wc masculino | m² | 1 | 3 | 9.72 |  | 29.16 | 1.89 | 27.27
5.13.2 | Imp com argamassa polimerica - wc pdc | m² | 1 | 3 | 8.62 |  | 25.86 | 1.89 | 23.97
5.13.2 | Imp com argamassa polimerica - wc feminino | m² | 1 | 3 | 9.72 |  | 29.16 | 1.89 | 27.27
5.13.2 | Imp com argamassa polimerica - wc | m² | 1 | 3 | 5.4 |  | 16.2 | 1.89 | 14.31
5.13.2 | Imp com argamassa polimerica - wc masculino | m² | 1 |  | 2.46 | 2.4 | 5.904 |  | 5.904
5.13.2 | Imp com argamassa polimerica - wc pdc | m² | 1 |  | 2.46 | 1.85 | 4.551 |  | 4.551
5.13.2 | Imp com argamassa polimerica - wc feminino | m² | 1 |  | 2.46 | 2.4 | 5.904 |  | 5.904
5.13.2 | Imp com argamassa polimerica - wc | m² | 1 |  | 1.8 | 1 | 1.8 |  | 109.179
ITEM | DESCRIÇÃO | UND | QUANT | ALTURA | COMPRIMENTO | LARGURA | RESULTADO | SUPRESSÃO | TOTAL | OBSERVAÇÃO
2002-08-05 | Forro de acústico - auditório e palco | m² | 1 |  | 220.1 | 1 | 220.1 |  | 228.8
2002-08-05 | Forro de acústico - sala técnica | m² | 1 |  | 8.7 | 1 | 8.7
2001-08-05 | Forro drywall - wc | m² | 1 |  | 1.8 | 1 | 1.8 |  | 43.22
2001-08-05 | Forro drywall - circulação | m² | 1 |  | 25.07 | 1 | 25.07
2001-08-05 | Forro drywall - wc masculino | m² | 1 |  | 5.9 | 1 | 5.9
2001-08-05 | Forro drywall - wc pcd | m² | 1 |  | 4.55 | 1 | 4.55
2001-08-05 | Forro drywall - wc feminino | m² | 1 |  | 5.9 | 1 | 5.9
ITEM | DESCRIÇÃO | UND | QUANT | ALTURA | COMPRIMENTO | LADOS | RESULTADO | SUPRESSÃO | TOTAL | OBSERVAÇÃO
2001-05-05 | Chapisco interno - wc masculino | m² | 1 | 3 | 9.72 |  | 29.16 | 1.89 | 27.27
2001-05-05 | Chapisco interno - wc pcd | m² | 1 | 3 | 8.62 |  | 25.86 | 1.89 | 23.97
2001-05-05 | Chapisco interno - wcfeminino | m² | 1 | 3 | 9.72 |  | 29.16 | 1.89 | 27.27
2001-05-05 | Chapisco interno - circulação | m² | 1 | 3 | 32.76 |  | 98.28 | 22.47 | 75.81
2001-05-05 | Chapisco interno - sala técnica | m² | 1 | 3 | 14.6 |  | 43.8 | 1.89 | 41.91
2001-05-05 | Chapisco interno - wc | m² | 1 | 3 | 5.4 |  | 16.2 | 1.89 | 14.31
2001-05-05 | Chapisco interno - auditório | m² | 1 | 4 | 70 |  | 280 | 12.18 | 267.82
2001-05-05 | Chapisco interno - platibanda | m² | 1 | 3 | 73.2 |  | 219.6 |  | 219.6
697.96
2002-05-05 | Chapisco externo - fachadas | m² | 1 | 6 | 74.1 |  | 444.6 | 10.29 | 434.31
2002-05-05 | Chapisco externo - pilares passarela lateral | m² | 5 | 3 | 1.1 |  | 16.5 |  | 16.5
2002-05-05 | Chapisco externo - platibanda passarela lateral | m² | 1 | 0.9 | 25.5 |  | 22.95 |  | 22.95
2002-05-05 | Chapisco externo - mureta rampa | m² | 2 | 1.1 | 10.75 |  | 23.65 |  | 23.65
|  | m² | [6 empty] | 497.41
| DESCRIÇÃO | UND | QUANT | ALTURA | COMPRIMENTO | LADOS | RESULTADO | SUPRESSÃO | TOTAL | OBSERVAÇÃO
2003-05-05 | Reboco interno - wc masculino | m² | 1 | 3 | 9.72 |  | 29.16 | 1.89 | 27.27
2003-05-05 | Reboco interno - wc pcd | m² | 1 | 3 | 8.62 |  | 25.86 | 1.89 | 23.97
2003-05-05 | Reboco interno - wcfeminino | m² | 1 | 3 | 9.72 |  | 29.16 | 1.89 | 27.27
2003-05-05 | Reboco interno - circulação | m² | 1 | 3 | 32.76 |  | 98.28 | 22.47 | 75.81
2003-05-05 | Reboco interno - sala técnica | m² | 1 | 3 | 14.6 |  | 43.8 | 1.89 | 41.91
2003-05-05 | Reboco interno - wc | m² | 1 | 3 | 5.4 |  | 16.2 | 1.89 | 14.31
2003-05-05 | Reboco interno - auditório | m² | 1 | 4 | 70 |  | 280 | 12.18 | 267.82
2003-05-05 | Reboco interno - platibanda | m² | 1 | 3 | 73.2 |  | 219.6 |  | 219.6
697.96
2004-05-05 | Reboco externo - fachadas | m² | 1 | 6 | 74.1 |  | 444.6 | 10.29 | 434.31
2004-05-05 | Reboco externo - pilares passarela lateral | m² | 5 | 3 | 1.1 |  | 16.5 |  | 16.5
2004-05-05 | Reboco externo - platibanda passarela lateral | m² | 1 | 0.9 | 25.5 |  | 22.95 |  | 22.95
2004-05-05 | Reboco externo - mureta rampa | m² | 2 | 1.1 | 10.75 |  | 23.65 |  | 23.65
|  | m² | [6 empty] | 497.41
ITEM | DESCRIÇÃO | UND | QUANT | ALTURA | COMPRIMENTO | LADOS | RESULTADO | SUPRESSÃO | TOTAL | OBSERVAÇÃO
5.15.1, 5.15.2 e 5.15.3 | Pintura interna - circulação | m² | 1 | 3 | 32.76 |  | 98.28 | 22.47 | 75.81
5.15.1, 5.15.2 e 5.15.3 | Pintura interna - sala técnica | m² | 1 | 3 | 14.6 |  | 43.8 | 1.89 | 41.91
5.15.1, 5.15.2 e 5.15.3 | Pintura interna - auditório | m² | 1 | 4 | 70 |  | 280 | 12.18 | 267.82 | TOTAL
5.15.1, 5.15.2 e 5.15.3 | Pintura interna - alvenaria gesso | m² | 2 | 3 | 7.75 |  | 46.5 |  | 46.5
432.04
ITEM | DESCRIÇÃO | UND | QUANT | ALTURA | COMPRIMENTO | LARGURA | RESULTADO | SUPRESSÃO | TOTAL | OBSERVAÇÃO
2005-05-05 | Revestimento cerâmico interno - wc masculino | m² | 1 | 3 | 9.72 |  | 29.16 | 1.89 | 27.27
2005-05-05 | Revestimento cerâmico interno - wc pcd | m² | 1 | 3 | 8.62 |  | 25.86 | 1.89 | 23.97
2005-05-05 | Revestimento cerâmico interno - wc feminino | m² | 1 | 3 | 9.72 |  | 29.16 | 1.89 | 27.27
2005-05-05 | Revestimento cerâmico interno - wc | m² | 1 | 3 | 5.4 |  | 16.2 | 1.89 | 14.31
92.82
2007-05-05 | Rev cerâmico externo - fachadas | m² | 1 | 2.35 | 74.1 |  | 174.135 |  | 174.135
2007-05-05 | Rev cerâmico externo - fachadas | m² | 1 | 3.65 | 19.35 |  | 70.6275 |  | 70.6275
2007-05-05 | Rev cerâmico externo - pilares passarela lateral | m² | 5 | 3 | 1.1 |  | 16.5 |  | 16.5
261.2625
2006-05-05 | Rev cerâmico externo - platibanda passarela lateral | m² | 1 | 0.9 | 25.5 |  | 22.95 |  | 22.95
2006-05-05 | Rev cerâmico externo - mureta rampa | m² | 2 | 1.1 | 10.75 |  | 23.65 |  | 23.65
2006-05-05 | Reboco externo - fachadas | m² | 1 | 3.65 | 54.75 |  | 199.8375 |  | 199.8375
246.4375
ITEM | DESCRIÇÃO | UND | QUANT | ALTURA | COMPRIMENTO | PERÍMETRO | RESULTADO | SUPRESSÃO | TOTAL | OBSERVAÇÃO
2003-09-05 | Esquadria aluminio P1 | m² | 3 | 1.65 | 0.8 |  | 3.96
2003-09-05 | Esquadria aluminio P2 | m² | 4 | 2.1 | 0.9 |  | 7.56
2003-09-05 | Esquadria aluminio P3 | m² | 1 | 2.1 | 0.9 |  | 1.89 |  | 13.41
2004-09-05 | Esquadria aluminio P4 (VIDRO) | UND | 5 | [5 empty] | 5
2005-09-05 | Esquadria aluminio P5 (VIDRO) | UND | 1 | [5 empty] | 1
2001-09-05 | Esquadria aluminio J01 (2 FOLHAS) | m² | 4 | 0.5 | 0.62 | 2.24 | 1.24 |  | 1.24
2002-09-05 | Esquadria aluminio J02 (4 FOLHAS) | m² | 6 | 0.5 | 2 | 5 | 6
2002-09-05 | Esquadria aluminio J03 (4 FOLHAS) | m² | 1 | 1.1 | 3.15 | 8.5 | 3.465 |  | 9.465
2006-09-05 | Contramarco | m |  |  |  | 15.74 |  |  | 15.74
2006-03-05 | Contraverga - J1 a J3 | [7 empty] | 24.83
2005-03-05 | Verga - J1 | m | 4 |  | 1.02 |  |  |  | 4.08
2005-03-05 | Verga - J2 | m | 6 |  | 2.8 |  |  |  | 16.8
2005-03-05 | Verga - J3 | m | 1 |  | 3.95 |  |  |  | 3.95
2005-03-05 | Verga - P1 | m | 3 |  | 1.6 |  |  |  | 4.8
2005-03-05 | Verga - P2 | m | 4 |  | 1.7 |  |  |  | 6.8
2005-03-05 | Verga - P3 | m | 1 |  | 1.7 |  |  |  | 1.7
2005-03-05 | Verga - P4 | m | 5 |  | 2 |  |  |  | 10
2005-03-05 | Verga - P5 | m | 1 |  | 1.7 |  |  |  | 48.13
ITEM | DESCRIÇÃO | UND | QUANT | REPETIÇOES | COMPRIMENTO | LARGURA | RESULTADO | SUPRESSÃO | TOTAL | OBSERVAÇÃO
1 | Calçada externa | m² | 1 | 2 | 25.29 | 11.75 | 74.08
2 | Calçada externa | m² | [6 empty] | 74.08
ITEM | DESCRIÇÃO | UND | QUANT | REPETIÇOES | COMPRIMENTO | LARGURA | RESULTADO | SUPRESSÃO | TOTAL | OBSERVAÇÃO
1 | Instalação de ar split 12000 btus | und | 1 | 1 |  | 1 | 1 |  | 1
2 | Instalação de ar split 30000 btus | und | 4 | 1 |  | 1 | 4 |  | 4
3 | Drenagem 25mm | und | 10 | 1 |  | 1 | 10 |  | 10
ITEM | DESCRIÇÃO | UND | QUANT | ALTURA | COMPRIMENTO | LARGURA | RESULTADO | SUPRESSÃO | TOTAL | OBSERVAÇÃO
5.16.4 | Bancada em granito cinza andorinha tipo 01 | m² | 2 |  | 1.1 | 0.6 | 1.32
5.16.4 | Bancada em granito cinza andorinha tipo 02 | m² | 1 |  | 0.55 | 0.6 | 0.33
5.16.5 | Testeira/respaldo das bancadas | m² | 1 |  | 2.85 | 0.2 | 0.57
2.22
ITEM | DESCRIÇÃO | UND | QUANT | ALTURA | COMPRIMENTO | LARGURA | RESULTADO | SUPRESSÃO | TOTAL | OBSERVAÇÃO
5.16.3 | Divisória - wc masculino | m² | 1 | 2 | 1.995 |  | 3.99 |  | 14.41
5.16.3 | Divisória - wc feminino | m² | 1 | 2 | 5.21 |  | 10.42
ITEM | DESCRIÇÃO | UND | QUANT | REPETIÇOES |  |  | RESULTADO | SUPRESSÃO | TOTAL | OBSERVAÇÃO
1 | Luminaria com lampada de led 20w | und | 20 | 1 |  |  | 26 |  | 26
2 | Luminaria com lampada de led 40w | und | 3 | 9 |  |  | 27 |  | 27
3 | Tomada dupla | und | 1 | 40 |  |  | 40 |  | 40
4 | Tomada simples | und | 4 | 1 |  |  | 4 |  | 4
5 | Interruptor 1t | und | 4 | 1 |  |  | 4 |  | 4
6 | Interruptor 2t | und | 4 | 1 |  |  | 4 |  | 4
7 | Interruptor 3t | und | 10 | 1 |  |  | 10 |  | 10
8 | Caixa 4 x 2 | und | 62 | 1 |  |  | 62 |  | 62
9 | Caixa 4 x 3 | und | 53 | 1 |  |  | 53 |  | 53
10 | Cabo 10mm | m | 800 | 1 |  |  | 800 |  | 800
11 | Cabo 6mm | m | 600 | 1 |  |  | 600 |  | 600
12 | Cabo 2,5mm | m | 2000 | 1 |  |  | 2000 |  | 2000
13 | Eletroduto 25mm | m | 200 | 19 |  |  | 3800 |  | 3800
14 | Eletroduto 32mm | m | 100 | 1 |  |  | 100 |  | 100
15 | Quadro de distribuição 30 circuitos | und | 2 | 1 |  |  | 2 |  | 2
16 | Refletor 200w | und | 20 | 1 |  |  | 20 |  | 20
17 | Eletroduto 20mm | m | 100 | 1 |  |  | 100 |  | 100
18 | Eletrocalha | m | 25.29 | 2 |  |  | 50.58 |  | 50.58
19 | Caixa de passagem | und | 4 | 1 |  |  | 4 |  | 4
20 | Cabo coaxial som | und | 50 | 1 |  |  | 50 |  | 50
21 | Caixa de som 500w | und | 4 | 1 |  |  | 4 |  | 4
22 | Refletor 200w | und | 4 | 1 |  |  | 4 |  | 4
23 | Caixa de passagem | und | 4 | 1 |  |  | 4 |  | 4
ITEM | DESCRIÇÃO | UND | QUANT | REPETIÇOES | COMPRIMENTO | LARGURA | RESULTADO | SUPRESSÃO | TOTAL | OBSERVAÇÃO
1 | Tubo de 100mm | m
2 | Tubo de 50mm | m
3 | Tubo de 40mm | m
4 | Joelho 45º 100mm | und
5 | Joelho 45º 50mm | und
6 | Joelho 45º 40mm | und
7 | Joelho 100mm | und
8 | Jolho 50mm | und
9 | Joelho 40mm | und
10 | Conexão y 100/100 | und
11 | Conexão y 100/50 | und
12 | Te 100/100 | und
13 | Te 100/50 | und
14 | Te 50/50 | und
15 | Te 40/40 | und
16 | Redução 100/50 | und
17 | Redução 50/40 | und
18 | Caixa sifonada 150mm | und
19 | Copo sifonado | und
ITEM | DESCRIÇÃO | UND | QUANT | ALTURA | COMPRIMENTO | LARGURA | RESULTADO | SUPRESSÃO | TOTAL | OBSERVAÇÃO
5.12.3.2 | Vaso sanitario convencional | und | [6 empty] | 4
5.12.3.4 | Lavatório de louça branca suspenso | und | [6 empty] | 1
5.12.3.1 | Cuba circular | und | [6 empty] | 3
5.12.3.5 | Mictorio | und | [6 empty] | 1
5.12.3.3 | Bacia sanitaria pcd | und | [6 empty] | 1
ITEM | DESCRIÇÃO | UND | QUANT | REPETIÇOES | COMPRIMENTO | LARGURA | RESULTADO | SUPRESSÃO | TOTAL | OBSERVAÇÃO
1 | Tubo de 110mm | m
2 | Tubo de 75mm | m
3 | Tubo de 65mm | m
4 | Tubo de 50mm | m
5 | Tubo de 40mm | m
6 | Tubo de 32mm | m
7 | Tubo de 25mm | m
8 | Joelho 110mm | und
9 | Joelho 75mm | und
10 | Joelho 65mm | und
11 | Joelho 50mm | und
12 | Joelho 40mm | und
13 | Joelho 32mm | und
14 | Joelho 25mm | und
15 | Te 110mm | und
16 | Te 75mm | und
17 | Te 65mm | und
18 | Te 50mm | und
19 | Te 40mm | und
20 | Te 32mm | und
21 | Te 25mm | und
22 | Luva 110mm | und
23 | Luva 75mm | und
24 | Luva 65mm | und
25 | Luva 50mm | und
26 | Luva 40mm | und
27 | Luva 32mm | und
28 | Luva 25mm | und
29 | Joelho LR 25mm Latão | und
30 | Te LR 25mm Latão | und
31 | Luva LR 25 Latão | und
32 | Luva rosca invertida 25mm | und
33 | Registro de presão 25mm | und
34 | Registro de gaveta 25mm | und | [6 empty] | 5
35 | Registro de gaveto do tipo esfera 40mm | und
36 | Engate 50cm | und
5.12.4.1 | Torneira lavatorio | und | [6 empty] | 4
5.12.4.9 | Torneira pia | und | [6 empty] | 1
5.12.4.7 | Ducha | und | [6 empty] | 5
ITEM | DESCRIÇÃO | UND | QUANT | ALTURA | COMPRIMENTO | LARGURA | RESULTADO | SUPRESSÃO | TOTAL | OBSERVAÇÃO
5.12.4.5 | Papeleira | und | 5 |  |  |  | 5 |  | 5
5.12.4.4 | Saboneteira | und | 5 |  |  |  | 5 |  | 5
5.12.4.6 | Porta papel higiênico | und | 5 |  |  |  | 5 |  | 5
5.16.2 | Espelho wc pcd | m² | 1 | 0.9 | 0.6 |  | 0.54 |  | 3.42
5.16.2 | Espelho - wc feminino e masculino | m² | 2 | 0.9 | 1.05 |  | 1.89
5.16.2 | Espelho - wc | m² | 2 | 0.9 | 0.55 |  | 0.99
ITEM | DESCRIÇÃO | UND | QUANT | ALTURA | COMPRIMENTO | LARGURA | RESULTADO | SUPRESSÃO | TOTAL | OBSERVAÇÃO
5.16.1 | Corrimão | m | 2 |  | 10.6 |  |  |  | 21.2

## 5 AUDITORIO (MAMANGUAPE)
OBRA: | CONSTRUÇÃO DO CAMPUS DO IFPI | [7 empty] | BARRAS
ENDEREÇO: | ESPERANTINA, ALTOS E BARRAS
AUDITÓRIO
Trata-se de memória de cálculo, ou memorial de cálculo, que é um documento que fica anexo ao projeto de construção civil, e seu principal objetivo é fornecer, de forma detalhada, todos os cálculos que foram efetuados até alcançar o resultado final, que também deve estar presente no documento.
MEMORIAL DE CÁLCULO
INFRAESTRUTURA
ITEM | ELEMENTO | QTD | COMP | LARGURA | ALT (forma) | ALT (escav) | VOLUME (escav) | ÁREA (prep) | ÁREA (forma) | VOLUME (concreto)
| S13 | 1 | 0.65 | 0.65 | 0.3 | 0.85 | 0.93712 | 0.4225 | 0.78
| S16 | 1 | 0.6 | 0.6 | 0.2 | 0.85 | 0.85 | 0.36 | 0.48
| S20=S22 | 2 | 0.8 | 0.8 | 0.2 | 0.85 | 2.448 | 1.28 | 1.28
| S21 | 1 | 0.9 | 0.9 | 0.2 | 0.85 | 1.4365 | 0.81 | 0.72
| S24 | 1 | 0.6 | 0.6 | 0.3 | 0.85 | 0.85 | 0.36 | 0.72
| B1=B4=B14=B15=B17=B18=B19=B23=B25=B26=B27 | 11 | 1.5 | 0.6 | 0.6 | 0.65 | 13.585 | 9.9 | 27.72 | 5.94
| Pilares 20x20 | 5 | 0.2 | 0.2 | 0.5 |  |  |  | 2
| Preparo fundo de vala blocos e sapatas | [7 empty] | 13.1325
| Escavação blocos e sapatas | [7 empty] | 20.1066
| Magro blocos e sapatas | [5 empty] | 13.1325 | 0.05 | 0.65663
| Forma blocos | [7 empty] | 27.72
| Forma sapatas | [7 empty] | 3.98
| Forma tronco pilar | [7 empty] | 2.34
| Concreto blocos | [7 empty] | 5.94
| Concreto sapatas | [7 empty] | 0.78
|  | bitola | m | kg/m | aço total
| Aço Blocos | 5.0 | 487.52 | 0.154 | 75.0781
|  | 2024-03-06 | 83.5 | 0.245 | 20.4575
|  | 8.0 | 33.28 | 0.395 | 13.1456
|  | 10.0 | 19.2 | 0.617 | 11.8464
|  | bitola | m | kg/m | aço total
| Aço sapatas | 5.0 | 13.5 | 0.154 | 2.079
|  | 8.0 | 65.22 | 0.395 | 25.7619
|  | bitola | m | kg/m | aço total
| Aço tronco dos pilares | 5.0 | 29.48 | 0.154 | 4.5399
|  | 10 | 60.1 | 0.617 | 37.0817
|  | und | seção | comprimento | comp total
| Estacas | 52 | 0.3 | 9 | 468
|  | und | qtd | bitola | comp | kg/m | kg
| Aço estacas | 52 | 29 | 5.0 | 0.75 | 0.154 | 174.174
|  | 52 | 6 | 2024-05-12 | 6.42 | 0.963 | 1928.9275
ITEM | ELEMENTO | QTD | COMP | LARGURA | ALT (forma) | ALT (escav) | VOLUME (escav) | ÁREA (prep) | ÁREA (forma) | ÁREA (impermeabilização)
| V1 | 1 | 10.82 | 0.14 | 0.45 | 0.5 | 2.9214 | 1.5148 | 9.738 | 11.2528
| V2 | 1 | 2 | 0.14 | 0.45 | 0.5 | 0.54 | 0.28 | 1.8 | 2.08
| V3 | 1 | 2 | 0.14 | 0.45 | 0.5 | 0.54 | 0.28 | 1.8 | 2.08
| V4 | 1 | 6.69 | 0.14 | 0.45 | 0.5 | 1.8063 | 0.9366 | 6.021 | 6.9576
| V5 | 1 | 10.97 | 0.14 | 0.45 | 0.5 | 2.9619 | 1.5358 | 9.873 | 11.4088
| V6 | 1 | 5.7 | 0.14 | 0.45 | 0.5 | 1.539 | 0.798 | 5.13 | 5.928
| V7 | 1 | 1.47 | 0.14 | 0.35 | 0.4 | 0.31752 | 0.2058 | 1.029 | 1.2348
| V8 | 1 | 9.06 | 0.14 | 0.45 | 0.5 | 2.4462 | 1.2684 | 8.154 | 9.4224
| V9 | 1 | 1.465 | 0.14 | 0.35 | 0.4 | 0.31644 | 0.2051 | 1.0255 | 1.2306
| V10 | 1 | 10.82 | 0.2 | 0.35 | 0.4 | 2.5968 | 2.164 | 7.574 | 9.738
| V11 | 1 | 13.2 | 0.14 | 0.35 | 0.4 | 2.8512 | 1.848 | 9.24 | 11.088
| V12 | 1 | 22.82 | 0.2 | 0.45 | 0.5 | 6.846 | 4.564 | 20.538 | 25.102
| V13 | 1 | 1.46 | 0.14 | 0.45 | 0.5 | 0.3942 | 0.2044 | 1.314 | 1.5184
| V14 | 1 | 2.405 | 0.14 | 0.45 | 0.5 | 0.64935 | 0.3367 | 2.1645 | 2.5012
| V15 | 1 | 2.345 | 0.14 | 0.45 | 0.5 | 0.63315 | 0.3283 | 2.1105 | 2.4388
| V16 | 1 | 2.465 | 0.14 | 0.45 | 0.5 | 0.66555 | 0.3451 | 2.2185 | 2.5636
| V17 | 1 | 1.46 | 0.14 | 0.45 | 0.5 | 0.3942 | 0.2044 | 1.314 | 1.5184
| V18 | 1 | 2.345 | 0.14 | 0.45 | 0.5 | 0.63315 | 0.3283 | 2.1105 | 2.4388
| V19 | 1 | 22.82 | 0.2 | 0.45 | 0.5 | 6.846 | 4.564 | 20.538 | 25.102
| Pilares 25x40 | 9 | 0.25 | 0.4 | 1.5 |  |  |  |  | 17.55
| Pilares 20x20 | 13 | 0.2 | 0.2 | 1.5 |  |  |  |  | 15.6
| Pilares 25x60 | 2 | 0.25 | 0.6 | 1.5 |  |  |  |  | 5.1
| Pilares 25x25 | 3 | 0.25 | 0.25 | 1.5 |  |  |  |  | 4.5
| Impermeabilização pilares e baldrames | [8 empty] | 178.3542
| Preparo fundo de vala baldrames | [8 empty] | 21.9117
| Escavação baldrames | [8 empty] | 35.8984
| Magro baldrames | [6 empty] | 21.9117 | 0.05 | 1.0956
| Forma vigas baldrames | [8 empty] | 134.29
| Concreto vigas baldrames | [8 empty] | 9.56
|  | bitola | m | kg/m | [5 empty] | kg total
| Aço vigas baldrames | 5.0 | 784.8 | 0.154 | [5 empty] | 120.8592 | 122.9382
|  | 2024-03-06 | 3 | 0.245 | [5 empty] | 0.735
|  | 8 | 717.9 | 0.395 | [5 empty] | 283.5705 | 309.3324
|  | 10 | 40.4 | 0.617 | [5 empty] | 24.9268
|  | 2024-05-12 | 0 | 0.963 | [5 empty] | 0
0
|  | volume escav | volume concreto | total
| Reaterro | 56.005 | 17.2522 | 38.7528
| Concreto total | 16.28
SUPERESTRUTURA
PILARES
2002-04-05 | Forma |  |  |  | 123.59 | m²
2001-04-05 | Concreto |  |  |  | 8.9 | m³
5..4.4 a 5.4.6 | Aço | 5.0 | 423.4 | 0.154 | 65.2036 | kg
|  | 8.0 |  | 0.395 | 0 | kg
|  | 10 | 195.2 | 0.617 | 120.4384 | kg
VIGAS
2003-04-05 | Forma |  |  |  | 136.41 | m²
2001-04-05 | Concreto |  |  |  | 6.46 | m³
5..4.4 a 5.4.6 | Aço | 5.0 | 1310.5 | 0.154 | 201.817 | kg
|  | 8.0 | 571.6 | 0.395 | 225.782 | kg
|  | 10 | 6.2 | 0.617 | 3.8254 | kg
2001-04-05 | Concreto total |  | 15.36 | m³
5..4.4 a 5.4.6 | Aço total | 5.0 | 267.0206 | kg
|  | 8.0 | 225.782 | kg
|  | 10 | 124.2638 | kg
ITEM | DESCRIÇÃO | UND | QUANT | ALTURA | COMPRIMENTO | LARGURA | RESULTADO | SUPRESSÃO | TOTAL | OBSERVAÇÃO
5.1.1.1 | Locação | M | 2 |  | 29.3 | 15.75 | 90.1 |  | 90.1
ITEM | DESCRIÇÃO | UND | QUANT | ALTURA | COMPRIMENTO | LARGURA | RESULTADO | SUPRESSÃO | TOTAL | OBSERVAÇÃO
5.1.2.5 | Aterro | m³ |  | 0.4 | 302.8 | 1 | 121.12 |  | 121.12
ITEM | DESCRIÇÃO | UND | QUANT | ALTURA | COMPRIMENTO | LARGURA | RESULTADO | SUPRESSÃO | TOTAL | OBSERVAÇÃO | #REF!
| Lastro (inclusive rampa) | m³ | 1 | 0.05 | 302.8 | 1 | 15.14 |  | 15.14
| Lastro foyer | m³ | 1 | 0.05 | 11.75 | 4.02 | 2.3617 |  | 2.3617
2001-07-05 | [8 empty] | 17.5018
| Regularizaçao (inclusive rampa) | m² | 1 |  | 302.8 | 1 | 302.8 |  | 302.8
| Regularizaçao foyer | m² | 1 |  | 11.75 | 4.02 | 47.235 |  | 47.235
2002-07-05 | [8 empty] | 350.035
| Carpete - auditório e palco | m² | 1 |  | 20.64 | 11.26 | 232.4064 |  | 232.4064
| Carpete - espelhos (degraus) | m² | 10 | 0.2 | 11.26 | 1 | 22.52 |  | 22.52
| Carpete - sala técnica | m² | 1 |  | 5.8 | 1.5 | 8.7 |  | 8.7
2003-07-05 | [8 empty] | 263.6264
| Revestimento cerâmico piso - wc | m² | 1 |  | 1.8 | 1 | 1.8 |  | 1.8
| Revestimento cerâmico piso - circulação | m² | 1 |  | 25.1 | 1 | 25.1 |  | 25.1
| Revestimento cerâmico piso - wc masculino | m² | 1 |  | 2.46 | 2.4 | 5.904 |  | 5.904
| Revestimento cerâmico piso - wc pcd | m² | 1 |  | 2.46 | 1.85 | 4.551 |  | 4.551
| Revestimento cerâmico piso - wc feminino | m² | 1 |  | 2.46 | 2.4 | 5.904 |  | 5.904
| Revestimento cerâmico piso - foyer | m² | 1 |  | 11.75 | 4.02 | 47.235 |  | 47.235
2004-07-05 | [8 empty] | 90.494
| Soleira - P1 | m | 3 |  | 0.8 |  | 2.4 |  | 2.4
| Soleira - P2, P3 e P5 | m | 6 |  | 0.9 |  | 5.4 |  | 5.4
| Soleira - P4 | m | 4 |  | 2 |  | 8 |  | 8
2005-07-05 | [8 empty] | 15.8
ITEM | DESCRIÇÃO | UND | QUANT | ALTURA | COMPRIMENTO | LARGURA | RESULTADO | SUPRESSÃO | TOTAL | OBSERVAÇÃO
| Alvenria 14cm | m³ | 2 | 0.5 | 25.29 | 0.14 | 3.54 |  | 20.32
| Alvenria 14cm | m³ | 5 | 0.5 | 11.75 | 0.14 | 4.11
| Alvenria 14cm | m³ | 1 | 0.5 | 1.75 | 1.14 | 1
| Alvenria 14cm | m³ | 1 | 0.5 | 2.76 | 0.14 | 0.19
| Alvenria 14cm | m³ | 1 | 0.5 | 1.65 | 0.14 | 0.12
| Alvenria 14cm | m³ | 2 | 0.5 | 2.5 | 0.14 | 0.35
| Alvenria 14cm | m³ | 1 | 0.7 | 13.8 | 1.14 | 11.01
ITEM | DESCRIÇÃO | UND | QUANT | ALTURA | COMPRIMENTO | LARGURA | RESULTADO | SUPRESSÃO | TOTAL | OBSERVAÇÃO
2002-03-05 | Alvenria 9cm | m² | 2 | 6 | 25.3 |  | 303.6 |  | 611.51
2002-03-05 | Alvenria 9cm | m² | 2 | 6 | 11.75 |  | 141
2002-03-05 | Alvenria 9cm | m² | 3 | 3 | 11.75 |  | 105.75
2002-03-05 | Alvenria 9cm | m² | 4 | 3 | 2.76 |  | 33.12
2002-03-05 | Alvenria 9cm | m² | 2 | 3 | 1.45 |  | 8.7
2002-03-05 | Alvenria 9cm | m² | 1 | 3 | 1.35 |  | 4.05
2002-03-05 | Alvenria 9cm | m² | 1 | 1.1 | 10.6 |  | 11.66
2002-03-05 | Alvenria 9cm | m² | 1 | 1.1 | 3.3 |  | 3.63
2003-03-05 | Encunhamento | m |  |  | 138.54 |  |  |  | 138.54
2004-03-05 | Alvenaria gesso | m² | 1 | 3 | 7.75 |  | 23.25 |  | 23.25
ITEM | DESCRIÇÃO | UND | QUANT | ALTURA | COMPRIMENTO | LARGURA | RESULTADO | SUPRESSÃO | TOTAL | OBSERVAÇÃO
2003-06-05 | Rufo de topo - auditório | m | 2 |  | 25.3 | 11.75 | 74.1
2003-06-05 | Rufo lateral - auditório | m | 2 |  |  | 11.75 | 23.5
2003-06-05 | Rufo de topo - Foyer | m | 2 |  | 11.45 | 4 | 19.45
2003-06-05 | Rufo lateral - Foyer | m | 2 |  |  | 4 | 8 |  | 125.05
ITEM | DESCRIÇÃO | UND | QUANT | ALTURA | COMPRIMENTO | LARGURA | RESULTADO | SUPRESSÃO | TOTAL | OBSERVAÇÃO
2001-06-05 | Trama metalica (ver memória estrutura) | kg | 4445.854 | [5 empty] | 4445.854
5.6.06 e 07 | Pintura estrutura metálica | m² | 389.9872 | [5 empty] | 389.9872
ITEM | DESCRIÇÃO | UND | QUANT | ALTURA | COMPRIMENTO | LARGURA | RESULTADO | SUPRESSÃO | TOTAL | OBSERVAÇÃO
2002-06-05 | Telha Termoacustica - auditório | m² | 1 |  | 25 | 11.45 | 286.25 |  | 286.25
2002-06-05 | Telha Termoacustica - Foyer | m² | 1 |  | 4 | 11.45 | 45.8
2005-06-05 | Cumeeira | m | 1 |  | 35.85 |  | 35.85 |  | 35.85
ITEM | DESCRIÇÃO | UND | QUANT | ALTURA | COMPRIMENTO | LARGURA | RESULTADO | SUPRESSÃO | TOTAL | OBSERVAÇÃO
2003-06-05 | Calha metálica - auditório | m | 2 |  | 25 |  | 50 |  | 72.9
2003-06-05 | Calha metálica - Foyer | m | 2 |  | 11.45 |  | 22.9
ITEM | DESCRIÇÃO | UND | QUANT | ALTURA | COMPRIMENTO | LARGURA | RESULTADO | SUPRESSÃO | 72.9 | OBSERVAÇÃO
5.13.2 | Imp com argamassa polimerica - wc masculino | m² | 1 | 3 | 9.72 |  | 29.16 | 1.89 | 27.27
5.13.2 | Imp com argamassa polimerica - wc pdc | m² | 1 | 3 | 8.62 |  | 25.86 | 1.89 | 23.97
5.13.2 | Imp com argamassa polimerica - wc feminino | m² | 1 | 3 | 9.72 |  | 29.16 | 1.89 | 27.27
5.13.2 | Imp com argamassa polimerica - wc | m² | 1 | 3 | 5.4 |  | 16.2 | 1.89 | 14.31
5.13.2 | Imp com argamassa polimerica - wc masculino | m² | 1 |  | 2.46 | 2.4 | 5.904 |  | 5.904
5.13.2 | Imp com argamassa polimerica - wc pdc | m² | 1 |  | 2.46 | 1.85 | 4.551 |  | 4.551
5.13.2 | Imp com argamassa polimerica - wc feminino | m² | 1 |  | 2.46 | 2.4 | 5.904 |  | 5.904
5.13.2 | Imp com argamassa polimerica - wc | m² | 1 |  | 1.8 | 1 | 1.8 |  | 109.179
ITEM | DESCRIÇÃO | UND | QUANT | ALTURA | COMPRIMENTO | LARGURA | RESULTADO | SUPRESSÃO | TOTAL | OBSERVAÇÃO
2002-08-05 | Forro de acústico - auditório e palco | m² | 1 |  | 220.1 | 1 | 220.1 |  | 228.8
2002-08-05 | Forro de acústico - sala técnica | m² | 1 |  | 8.7 | 1 | 8.7
2001-08-05 | Forro drywall - wc | m² | 1 |  | 1.8 | 1 | 1.8 |  | 43.22
2001-08-05 | Forro drywall - circulação | m² | 1 |  | 25.07 | 1 | 25.07
2001-08-05 | Forro drywall - wc masculino | m² | 1 |  | 5.9 | 1 | 5.9
2001-08-05 | Forro drywall - wc pcd | m² | 1 |  | 4.55 | 1 | 4.55
2001-08-05 | Forro drywall - wc feminino | m² | 1 |  | 5.9 | 1 | 5.9
ITEM | DESCRIÇÃO | UND | QUANT | ALTURA | COMPRIMENTO | LADOS | RESULTADO | SUPRESSÃO | TOTAL | OBSERVAÇÃO
2001-05-05 | Chapisco interno - wc masculino | m² | 1 | 3 | 9.72 |  | 29.16 | 1.89 | 27.27
2001-05-05 | Chapisco interno - wc pcd | m² | 1 | 3 | 8.62 |  | 25.86 | 1.89 | 23.97
2001-05-05 | Chapisco interno - wcfeminino | m² | 1 | 3 | 9.72 |  | 29.16 | 1.89 | 27.27
2001-05-05 | Chapisco interno - circulação | m² | 1 | 3 | 32.76 |  | 98.28 | 22.47 | 75.81
2001-05-05 | Chapisco interno - sala técnica | m² | 1 | 3 | 14.6 |  | 43.8 | 1.89 | 41.91
2001-05-05 | Chapisco interno - wc | m² | 1 | 3 | 5.4 |  | 16.2 | 1.89 | 14.31
2001-05-05 | Chapisco interno - auditório | m² | 1 | 4 | 70 |  | 280 | 12.18 | 267.82
2001-05-05 | Chapisco interno - platibanda | m² | 1 | 3 | 73.2 |  | 219.6 |  | 219.6
697.96
2002-05-05 | Chapisco externo - fachadas | m² | 1 | 6 | 74.1 |  | 444.6 | 10.29 | 434.31
2002-05-05 | Chapisco externo - pilares passarela lateral | m² | 5 | 3 | 1.1 |  | 16.5 |  | 16.5
2002-05-05 | Chapisco externo - platibanda passarela lateral | m² | 1 | 0.9 | 25.5 |  | 22.95 |  | 22.95
2002-05-05 | Chapisco externo - mureta rampa | m² | 2 | 1.1 | 10.75 |  | 23.65 |  | 23.65
|  | m² | [6 empty] | 497.41
| DESCRIÇÃO | UND | QUANT | ALTURA | COMPRIMENTO | LADOS | RESULTADO | SUPRESSÃO | TOTAL | OBSERVAÇÃO
2003-05-05 | Reboco interno - wc masculino | m² | 1 | 3 | 9.72 |  | 29.16 | 1.89 | 27.27
2003-05-05 | Reboco interno - wc pcd | m² | 1 | 3 | 8.62 |  | 25.86 | 1.89 | 23.97
2003-05-05 | Reboco interno - wcfeminino | m² | 1 | 3 | 9.72 |  | 29.16 | 1.89 | 27.27
2003-05-05 | Reboco interno - circulação | m² | 1 | 3 | 32.76 |  | 98.28 | 22.47 | 75.81
2003-05-05 | Reboco interno - sala técnica | m² | 1 | 3 | 14.6 |  | 43.8 | 1.89 | 41.91
2003-05-05 | Reboco interno - wc | m² | 1 | 3 | 5.4 |  | 16.2 | 1.89 | 14.31
2003-05-05 | Reboco interno - auditório | m² | 1 | 4 | 70 |  | 280 | 12.18 | 267.82
2003-05-05 | Reboco interno - platibanda | m² | 1 | 3 | 73.2 |  | 219.6 |  | 219.6
697.96
2004-05-05 | Reboco externo - fachadas | m² | 1 | 6 | 74.1 |  | 444.6 | 10.29 | 434.31
2004-05-05 | Reboco externo - pilares passarela lateral | m² | 5 | 3 | 1.1 |  | 16.5 |  | 16.5
2004-05-05 | Reboco externo - platibanda passarela lateral | m² | 1 | 0.9 | 25.5 |  | 22.95 |  | 22.95
2004-05-05 | Reboco externo - mureta rampa | m² | 2 | 1.1 | 10.75 |  | 23.65 |  | 23.65
|  | m² | [6 empty] | 497.41
ITEM | DESCRIÇÃO | UND | QUANT | ALTURA | COMPRIMENTO | LADOS | RESULTADO | SUPRESSÃO | TOTAL | OBSERVAÇÃO
5.15.1, 5.15.2 e 5.15.3 | Pintura interna - circulação | m² | 1 | 3 | 32.76 |  | 98.28 | 22.47 | 75.81
5.15.1, 5.15.2 e 5.15.3 | Pintura interna - sala técnica | m² | 1 | 3 | 14.6 |  | 43.8 | 1.89 | 41.91
5.15.1, 5.15.2 e 5.15.3 | Pintura interna - auditório | m² | 1 | 4 | 70 |  | 280 | 12.18 | 267.82 | TOTAL
5.15.1, 5.15.2 e 5.15.3 | Pintura interna - alvenaria gesso | m² | 2 | 3 | 7.75 |  | 46.5 |  | 46.5
432.04
ITEM | DESCRIÇÃO | UND | QUANT | ALTURA | COMPRIMENTO | LARGURA | RESULTADO | SUPRESSÃO | TOTAL | OBSERVAÇÃO
2005-05-05 | Revestimento cerâmico interno - wc masculino | m² | 1 | 3 | 9.72 |  | 29.16 | 1.89 | 27.27
2005-05-05 | Revestimento cerâmico interno - wc pcd | m² | 1 | 3 | 8.62 |  | 25.86 | 1.89 | 23.97
2005-05-05 | Revestimento cerâmico interno - wc feminino | m² | 1 | 3 | 9.72 |  | 29.16 | 1.89 | 27.27
2005-05-05 | Revestimento cerâmico interno - wc | m² | 1 | 3 | 5.4 |  | 16.2 | 1.89 | 14.31
92.82
2007-05-05 | Rev cerâmico externo - fachadas | m² | 1 | 2.35 | 74.1 |  | 174.135 |  | 174.135
2007-05-05 | Rev cerâmico externo - fachadas | m² | 1 | 3.65 | 19.35 |  | 70.6275 |  | 70.6275
2007-05-05 | Rev cerâmico externo - pilares passarela lateral | m² | 5 | 3 | 1.1 |  | 16.5 |  | 16.5
261.2625
2006-05-05 | Rev cerâmico externo - platibanda passarela lateral | m² | 1 | 0.9 | 25.5 |  | 22.95 |  | 22.95
2006-05-05 | Rev cerâmico externo - mureta rampa | m² | 2 | 1.1 | 10.75 |  | 23.65 |  | 23.65
2006-05-05 | Reboco externo - fachadas | m² | 1 | 3.65 | 54.75 |  | 199.8375 |  | 199.8375
246.4375
ITEM | DESCRIÇÃO | UND | QUANT | ALTURA | COMPRIMENTO | PERÍMETRO | RESULTADO | SUPRESSÃO | TOTAL | OBSERVAÇÃO
2003-09-05 | Esquadria aluminio P1 | m² | 3 | 1.65 | 0.8 |  | 3.96
2003-09-05 | Esquadria aluminio P2 | m² | 4 | 2.1 | 0.9 |  | 7.56
2003-09-05 | Esquadria aluminio P3 | m² | 1 | 2.1 | 0.9 |  | 1.89 |  | 13.41
2004-09-05 | Esquadria aluminio P4 (VIDRO) | UND | 5 | [5 empty] | 5
2005-09-05 | Esquadria aluminio P5 (VIDRO) | UND | 1 | [5 empty] | 1
2001-09-05 | Esquadria aluminio J01 (2 FOLHAS) | m² | 4 | 0.5 | 0.62 | 2.24 | 1.24 |  | 1.24
2002-09-05 | Esquadria aluminio J02 (4 FOLHAS) | m² | 6 | 0.5 | 2 | 5 | 6
2002-09-05 | Esquadria aluminio J03 (4 FOLHAS) | m² | 1 | 1.1 | 3.15 | 8.5 | 3.465 |  | 9.465
2006-09-05 | Contramarco | m |  |  |  | 15.74 |  |  | 15.74
2006-03-05 | Contraverga - J1 a J3 | [7 empty] | 24.83
2005-03-05 | Verga - J1 | m | 4 |  | 1.02 |  |  |  | 4.08
2005-03-05 | Verga - J2 | m | 6 |  | 2.8 |  |  |  | 16.8
2005-03-05 | Verga - J3 | m | 1 |  | 3.95 |  |  |  | 3.95
2005-03-05 | Verga - P1 | m | 3 |  | 1.6 |  |  |  | 4.8
2005-03-05 | Verga - P2 | m | 4 |  | 1.7 |  |  |  | 6.8
2005-03-05 | Verga - P3 | m | 1 |  | 1.7 |  |  |  | 1.7
2005-03-05 | Verga - P4 | m | 5 |  | 2 |  |  |  | 10
2005-03-05 | Verga - P5 | m | 1 |  | 1.7 |  |  |  | 48.13
ITEM | DESCRIÇÃO | UND | QUANT | REPETIÇOES | COMPRIMENTO | LARGURA | RESULTADO | SUPRESSÃO | TOTAL | OBSERVAÇÃO
1 | Calçada externa | m² | 1 | 2 | 25.29 | 11.75 | 74.08
2 | Calçada externa | m² | [6 empty] | 74.08
ITEM | DESCRIÇÃO | UND | QUANT | REPETIÇOES | COMPRIMENTO | LARGURA | RESULTADO | SUPRESSÃO | TOTAL | OBSERVAÇÃO
1 | Instalação de ar split 12000 btus | und | 1 | 1 |  | 1 | 1 |  | 1
2 | Instalação de ar split 30000 btus | und | 4 | 1 |  | 1 | 4 |  | 4
3 | Drenagem 25mm | und | 10 | 1 |  | 1 | 10 |  | 10
ITEM | DESCRIÇÃO | UND | QUANT | ALTURA | COMPRIMENTO | LARGURA | RESULTADO | SUPRESSÃO | TOTAL | OBSERVAÇÃO
5.16.4 | Bancada em granito cinza andorinha tipo 01 | m² | 2 |  | 1.1 | 0.6 | 1.32
5.16.4 | Bancada em granito cinza andorinha tipo 02 | m² | 1 |  | 0.55 | 0.6 | 0.33
5.16.5 | Testeira/respaldo das bancadas | m² | 1 |  | 2.85 | 0.2 | 0.57
2.22
ITEM | DESCRIÇÃO | UND | QUANT | ALTURA | COMPRIMENTO | LARGURA | RESULTADO | SUPRESSÃO | TOTAL | OBSERVAÇÃO
5.16.3 | Divisória - wc masculino | m² | 1 | 2 | 1.995 |  | 3.99 |  | 14.41
5.16.3 | Divisória - wc feminino | m² | 1 | 2 | 5.21 |  | 10.42
ITEM | DESCRIÇÃO | UND | QUANT | REPETIÇOES |  |  | RESULTADO | SUPRESSÃO | TOTAL | OBSERVAÇÃO
1 | Luminaria com lampada de led 20w | und | 20 | 1 |  |  | 26 |  | 26
2 | Luminaria com lampada de led 40w | und | 3 | 9 |  |  | 27 |  | 27
3 | Tomada dupla | und | 1 | 40 |  |  | 40 |  | 40
4 | Tomada simples | und | 4 | 1 |  |  | 4 |  | 4
5 | Interruptor 1t | und | 4 | 1 |  |  | 4 |  | 4
6 | Interruptor 2t | und | 4 | 1 |  |  | 4 |  | 4
7 | Interruptor 3t | und | 10 | 1 |  |  | 10 |  | 10
8 | Caixa 4 x 2 | und | 62 | 1 |  |  | 62 |  | 62
9 | Caixa 4 x 3 | und | 53 | 1 |  |  | 53 |  | 53
10 | Cabo 10mm | m | 800 | 1 |  |  | 800 |  | 800
11 | Cabo 6mm | m | 600 | 1 |  |  | 600 |  | 600
12 | Cabo 2,5mm | m | 2000 | 1 |  |  | 2000 |  | 2000
13 | Eletroduto 25mm | m | 200 | 19 |  |  | 3800 |  | 3800
14 | Eletroduto 32mm | m | 100 | 1 |  |  | 100 |  | 100
15 | Quadro de distribuição 30 circuitos | und | 2 | 1 |  |  | 2 |  | 2
16 | Refletor 200w | und | 20 | 1 |  |  | 20 |  | 20
17 | Eletroduto 20mm | m | 100 | 1 |  |  | 100 |  | 100
18 | Eletrocalha | m | 25.29 | 2 |  |  | 50.58 |  | 50.58
19 | Caixa de passagem | und | 4 | 1 |  |  | 4 |  | 4
20 | Cabo coaxial som | und | 50 | 1 |  |  | 50 |  | 50
21 | Caixa de som 500w | und | 4 | 1 |  |  | 4 |  | 4
22 | Refletor 200w | und | 4 | 1 |  |  | 4 |  | 4
23 | Caixa de passagem | und | 4 | 1 |  |  | 4 |  | 4
ITEM | DESCRIÇÃO | UND | QUANT | REPETIÇOES | COMPRIMENTO | LARGURA | RESULTADO | SUPRESSÃO | TOTAL | OBSERVAÇÃO
1 | Tubo de 100mm | m
2 | Tubo de 50mm | m
3 | Tubo de 40mm | m
4 | Joelho 45º 100mm | und
5 | Joelho 45º 50mm | und
6 | Joelho 45º 40mm | und
7 | Joelho 100mm | und
8 | Jolho 50mm | und
9 | Joelho 40mm | und
10 | Conexão y 100/100 | und
11 | Conexão y 100/50 | und
12 | Te 100/100 | und
13 | Te 100/50 | und
14 | Te 50/50 | und
15 | Te 40/40 | und
16 | Redução 100/50 | und
17 | Redução 50/40 | und
18 | Caixa sifonada 150mm | und
19 | Copo sifonado | und
ITEM | DESCRIÇÃO | UND | QUANT | ALTURA | COMPRIMENTO | LARGURA | RESULTADO | SUPRESSÃO | TOTAL | OBSERVAÇÃO
5.12.3.2 | Vaso sanitario convencional | und | [6 empty] | 4
5.12.3.4 | Lavatório de louça branca suspenso | und | [6 empty] | 1
5.12.3.1 | Cuba circular | und | [6 empty] | 3
5.12.3.5 | Mictorio | und | [6 empty] | 1
5.12.3.3 | Bacia sanitaria pcd | und | [6 empty] | 1
ITEM | DESCRIÇÃO | UND | QUANT | REPETIÇOES | COMPRIMENTO | LARGURA | RESULTADO | SUPRESSÃO | TOTAL | OBSERVAÇÃO
1 | Tubo de 110mm | m
2 | Tubo de 75mm | m
3 | Tubo de 65mm | m
4 | Tubo de 50mm | m
5 | Tubo de 40mm | m
6 | Tubo de 32mm | m
7 | Tubo de 25mm | m
8 | Joelho 110mm | und
9 | Joelho 75mm | und
10 | Joelho 65mm | und
11 | Joelho 50mm | und
12 | Joelho 40mm | und
13 | Joelho 32mm | und
14 | Joelho 25mm | und
15 | Te 110mm | und
16 | Te 75mm | und
17 | Te 65mm | und
18 | Te 50mm | und
19 | Te 40mm | und
20 | Te 32mm | und
21 | Te 25mm | und
22 | Luva 110mm | und
23 | Luva 75mm | und
24 | Luva 65mm | und
25 | Luva 50mm | und
26 | Luva 40mm | und
27 | Luva 32mm | und
28 | Luva 25mm | und
29 | Joelho LR 25mm Latão | und
30 | Te LR 25mm Latão | und
31 | Luva LR 25 Latão | und
32 | Luva rosca invertida 25mm | und
33 | Registro de presão 25mm | und
34 | Registro de gaveta 25mm | und | [6 empty] | 5
35 | Registro de gaveto do tipo esfera 40mm | und
36 | Engate 50cm | und
5.12.4.1 | Torneira lavatorio | und | [6 empty] | 4
5.12.4.9 | Torneira pia | und | [6 empty] | 1
5.12.4.7 | Ducha | und | [6 empty] | 5
ITEM | DESCRIÇÃO | UND | QUANT | ALTURA | COMPRIMENTO | LARGURA | RESULTADO | SUPRESSÃO | TOTAL | OBSERVAÇÃO
5.12.4.5 | Papeleira | und | 5 |  |  |  | 5 |  | 5
5.12.4.4 | Saboneteira | und | 5 |  |  |  | 5 |  | 5
5.12.4.6 | Porta papel higiênico | und | 5 |  |  |  | 5 |  | 5
5.16.2 | Espelho wc pcd | m² | 1 | 0.9 | 0.6 |  | 0.54 |  | 3.42
5.16.2 | Espelho - wc feminino e masculino | m² | 2 | 0.9 | 1.05 |  | 1.89
5.16.2 | Espelho - wc | m² | 2 | 0.9 | 0.55 |  | 0.99
ITEM | DESCRIÇÃO | UND | QUANT | ALTURA | COMPRIMENTO | LARGURA | RESULTADO | SUPRESSÃO | TOTAL | OBSERVAÇÃO
5.16.1 | Corrimão | m | 2 |  | 10.6 |  |  |  | 21.2

## 5 AUDITORIO (SAPÉ)
OBRA: | CONSTRUÇÃO DO CAMPUS DO IFPI | [7 empty] | BARRAS
ENDEREÇO: | ESPERANTINA, ALTOS E BARRAS
AUDITÓRIO
Trata-se de memória de cálculo, ou memorial de cálculo, que é um documento que fica anexo ao projeto de construção civil, e seu principal objetivo é fornecer, de forma detalhada, todos os cálculos que foram efetuados até alcançar o resultado final, que também deve estar presente no documento.
MEMORIAL DE CÁLCULO
INFRAESTRUTURA
ITEM | ELEMENTO | QTD | COMP | LARGURA | ALT (forma) | ALT (escav) | VOLUME (escav) | ÁREA (prep) | ÁREA (forma) | VOLUME (concreto)
| S13 | 1 | 0.65 | 0.65 | 0.3 | 0.85 | 0.93712 | 0.4225 | 0.78
| S16 | 1 | 0.6 | 0.6 | 0.2 | 0.85 | 0.85 | 0.36 | 0.48
| S20=S22 | 2 | 0.8 | 0.8 | 0.2 | 0.85 | 2.448 | 1.28 | 1.28
| S21 | 1 | 0.9 | 0.9 | 0.2 | 0.85 | 1.4365 | 0.81 | 0.72
| S24 | 1 | 0.6 | 0.6 | 0.3 | 0.85 | 0.85 | 0.36 | 0.72
| B1=B4=B14=B15=B17=B18=B19=B23=B25=B26=B27 | 11 | 1.5 | 0.6 | 0.6 | 0.65 | 13.585 | 9.9 | 27.72 | 5.94
| Pilares 20x20 | 5 | 0.2 | 0.2 | 0.5 |  |  |  | 2
| Preparo fundo de vala blocos e sapatas | [7 empty] | 13.1325
| Escavação blocos e sapatas | [7 empty] | 20.1066
| Magro blocos e sapatas | [5 empty] | 13.1325 | 0.05 | 0.65663
| Forma blocos | [7 empty] | 27.72
| Forma sapatas | [7 empty] | 3.98
| Forma tronco pilar | [7 empty] | 2.34
| Concreto blocos | [7 empty] | 5.94
| Concreto sapatas | [7 empty] | 0.78
|  | bitola | m | kg/m | aço total
| Aço Blocos | 5.0 | 487.52 | 0.154 | 75.0781
|  | 2024-03-06 | 83.5 | 0.245 | 20.4575
|  | 8.0 | 33.28 | 0.395 | 13.1456
|  | 10.0 | 19.2 | 0.617 | 11.8464
|  | bitola | m | kg/m | aço total
| Aço sapatas | 5.0 | 13.5 | 0.154 | 2.079
|  | 8.0 | 65.22 | 0.395 | 25.7619
|  | bitola | m | kg/m | aço total
| Aço tronco dos pilares | 5.0 | 29.48 | 0.154 | 4.5399
|  | 10 | 60.1 | 0.617 | 37.0817
|  | und | seção | comprimento | comp total
| Estacas | 52 | 0.3 | 10 | 520
|  | und | qtd | bitola | comp | kg/m | kg
| Aço estacas | 52 | 35 | 5.0 | 0.75 | 0.154 | 210.21
|  | 52 | 6 | 2024-05-12 | 7.42 | 0.963 | 2229.3835
ITEM | ELEMENTO | QTD | COMP | LARGURA | ALT (forma) | ALT (escav) | VOLUME (escav) | ÁREA (prep) | ÁREA (forma) | ÁREA (impermeabilização)
| V1 | 1 | 10.82 | 0.14 | 0.45 | 0.5 | 2.9214 | 1.5148 | 9.738 | 11.2528
| V2 | 1 | 2 | 0.14 | 0.45 | 0.5 | 0.54 | 0.28 | 1.8 | 2.08
| V3 | 1 | 2 | 0.14 | 0.45 | 0.5 | 0.54 | 0.28 | 1.8 | 2.08
| V4 | 1 | 6.69 | 0.14 | 0.45 | 0.5 | 1.8063 | 0.9366 | 6.021 | 6.9576
| V5 | 1 | 10.97 | 0.14 | 0.45 | 0.5 | 2.9619 | 1.5358 | 9.873 | 11.4088
| V6 | 1 | 5.7 | 0.14 | 0.45 | 0.5 | 1.539 | 0.798 | 5.13 | 5.928
| V7 | 1 | 1.47 | 0.14 | 0.35 | 0.4 | 0.31752 | 0.2058 | 1.029 | 1.2348
| V8 | 1 | 9.06 | 0.14 | 0.45 | 0.5 | 2.4462 | 1.2684 | 8.154 | 9.4224
| V9 | 1 | 1.465 | 0.14 | 0.35 | 0.4 | 0.31644 | 0.2051 | 1.0255 | 1.2306
| V10 | 1 | 10.82 | 0.2 | 0.35 | 0.4 | 2.5968 | 2.164 | 7.574 | 9.738
| V11 | 1 | 13.2 | 0.14 | 0.35 | 0.4 | 2.8512 | 1.848 | 9.24 | 11.088
| V12 | 1 | 22.82 | 0.2 | 0.45 | 0.5 | 6.846 | 4.564 | 20.538 | 25.102
| V13 | 1 | 1.46 | 0.14 | 0.45 | 0.5 | 0.3942 | 0.2044 | 1.314 | 1.5184
| V14 | 1 | 2.405 | 0.14 | 0.45 | 0.5 | 0.64935 | 0.3367 | 2.1645 | 2.5012
| V15 | 1 | 2.345 | 0.14 | 0.45 | 0.5 | 0.63315 | 0.3283 | 2.1105 | 2.4388
| V16 | 1 | 2.465 | 0.14 | 0.45 | 0.5 | 0.66555 | 0.3451 | 2.2185 | 2.5636
| V17 | 1 | 1.46 | 0.14 | 0.45 | 0.5 | 0.3942 | 0.2044 | 1.314 | 1.5184
| V18 | 1 | 2.345 | 0.14 | 0.45 | 0.5 | 0.63315 | 0.3283 | 2.1105 | 2.4388
| V19 | 1 | 22.82 | 0.2 | 0.45 | 0.5 | 6.846 | 4.564 | 20.538 | 25.102
| Pilares 25x40 | 9 | 0.25 | 0.4 | 1.5 |  |  |  |  | 17.55
| Pilares 20x20 | 13 | 0.2 | 0.2 | 1.5 |  |  |  |  | 15.6
| Pilares 25x60 | 2 | 0.25 | 0.6 | 1.5 |  |  |  |  | 5.1
| Pilares 25x25 | 3 | 0.25 | 0.25 | 1.5 |  |  |  |  | 4.5
| Impermeabilização pilares e baldrames | [8 empty] | 178.3542
| Preparo fundo de vala baldrames | [8 empty] | 21.9117
| Escavação baldrames | [8 empty] | 35.8984
| Magro baldrames | [6 empty] | 21.9117 | 0.05 | 1.0956
| Forma vigas baldrames | [8 empty] | 134.29
| Concreto vigas baldrames | [8 empty] | 9.56
|  | bitola | m | kg/m | [5 empty] | kg total
| Aço vigas baldrames | 5.0 | 784.8 | 0.154 | [5 empty] | 120.8592 | 122.9382
|  | 2024-03-06 | 3 | 0.245 | [5 empty] | 0.735
|  | 8 | 717.9 | 0.395 | [5 empty] | 283.5705 | 309.3324
|  | 10 | 40.4 | 0.617 | [5 empty] | 24.9268
|  | 2024-05-12 | 0 | 0.963 | [5 empty] | 0
0
|  | volume escav | volume concreto | total
| Reaterro | 56.005 | 17.2522 | 38.7528
| Concreto total | 16.28
SUPERESTRUTURA
PILARES
2002-04-05 | Forma |  |  |  | 123.59 | m²
2001-04-05 | Concreto |  |  |  | 8.9 | m³
5..4.4 a 5.4.6 | Aço | 5.0 | 423.4 | 0.154 | 65.2036 | kg
|  | 8.0 |  | 0.395 | 0 | kg
|  | 10 | 195.2 | 0.617 | 120.4384 | kg
VIGAS
2003-04-05 | Forma |  |  |  | 136.41 | m²
2001-04-05 | Concreto |  |  |  | 6.46 | m³
5..4.4 a 5.4.6 | Aço | 5.0 | 1310.5 | 0.154 | 201.817 | kg
|  | 8.0 | 571.6 | 0.395 | 225.782 | kg
|  | 10 | 6.2 | 0.617 | 3.8254 | kg
2001-04-05 | Concreto total |  | 15.36 | m³
5..4.4 a 5.4.6 | Aço total | 5.0 | 267.0206 | kg
|  | 8.0 | 225.782 | kg
|  | 10 | 124.2638 | kg
ITEM | DESCRIÇÃO | UND | QUANT | ALTURA | COMPRIMENTO | LARGURA | RESULTADO | SUPRESSÃO | TOTAL | OBSERVAÇÃO
5.1.1.1 | Locação | M | 2 |  | 29.3 | 15.75 | 90.1 |  | 90.1
ITEM | DESCRIÇÃO | UND | QUANT | ALTURA | COMPRIMENTO | LARGURA | RESULTADO | SUPRESSÃO | TOTAL | OBSERVAÇÃO
5.1.2.5 | Aterro | m³ |  | 0.4 | 302.8 | 1 | 121.12 |  | 121.12
ITEM | DESCRIÇÃO | UND | QUANT | ALTURA | COMPRIMENTO | LARGURA | RESULTADO | SUPRESSÃO | TOTAL | OBSERVAÇÃO | #REF!
| Lastro (inclusive rampa) | m³ | 1 | 0.05 | 302.8 | 1 | 15.14 |  | 15.14
| Lastro foyer | m³ | 1 | 0.05 | 11.75 | 4.02 | 2.3617 |  | 2.3617
2001-07-05 | [8 empty] | 17.5018
| Regularizaçao (inclusive rampa) | m² | 1 |  | 302.8 | 1 | 302.8 |  | 302.8
| Regularizaçao foyer | m² | 1 |  | 11.75 | 4.02 | 47.235 |  | 47.235
2002-07-05 | [8 empty] | 350.035
| Carpete - auditório e palco | m² | 1 |  | 20.64 | 11.26 | 232.4064 |  | 232.4064
| Carpete - espelhos (degraus) | m² | 10 | 0.2 | 11.26 | 1 | 22.52 |  | 22.52
| Carpete - sala técnica | m² | 1 |  | 5.8 | 1.5 | 8.7 |  | 8.7
2003-07-05 | [8 empty] | 263.6264
| Revestimento cerâmico piso - wc | m² | 1 |  | 1.8 | 1 | 1.8 |  | 1.8
| Revestimento cerâmico piso - circulação | m² | 1 |  | 25.1 | 1 | 25.1 |  | 25.1
| Revestimento cerâmico piso - wc masculino | m² | 1 |  | 2.46 | 2.4 | 5.904 |  | 5.904
| Revestimento cerâmico piso - wc pcd | m² | 1 |  | 2.46 | 1.85 | 4.551 |  | 4.551
| Revestimento cerâmico piso - wc feminino | m² | 1 |  | 2.46 | 2.4 | 5.904 |  | 5.904
| Revestimento cerâmico piso - foyer | m² | 1 |  | 11.75 | 4.02 | 47.235 |  | 47.235
2004-07-05 | [8 empty] | 90.494
| Soleira - P1 | m | 3 |  | 0.8 |  | 2.4 |  | 2.4
| Soleira - P2, P3 e P5 | m | 6 |  | 0.9 |  | 5.4 |  | 5.4
| Soleira - P4 | m | 4 |  | 2 |  | 8 |  | 8
2005-07-05 | [8 empty] | 15.8
ITEM | DESCRIÇÃO | UND | QUANT | ALTURA | COMPRIMENTO | LARGURA | RESULTADO | SUPRESSÃO | TOTAL | OBSERVAÇÃO
| Alvenria 14cm | m³ | 2 | 0.5 | 25.29 | 0.14 | 3.54 |  | 20.32
| Alvenria 14cm | m³ | 5 | 0.5 | 11.75 | 0.14 | 4.11
| Alvenria 14cm | m³ | 1 | 0.5 | 1.75 | 1.14 | 1
| Alvenria 14cm | m³ | 1 | 0.5 | 2.76 | 0.14 | 0.19
| Alvenria 14cm | m³ | 1 | 0.5 | 1.65 | 0.14 | 0.12
| Alvenria 14cm | m³ | 2 | 0.5 | 2.5 | 0.14 | 0.35
| Alvenria 14cm | m³ | 1 | 0.7 | 13.8 | 1.14 | 11.01
ITEM | DESCRIÇÃO | UND | QUANT | ALTURA | COMPRIMENTO | LARGURA | RESULTADO | SUPRESSÃO | TOTAL | OBSERVAÇÃO
2002-03-05 | Alvenria 9cm | m² | 2 | 6 | 25.3 |  | 303.6 |  | 611.51
2002-03-05 | Alvenria 9cm | m² | 2 | 6 | 11.75 |  | 141
2002-03-05 | Alvenria 9cm | m² | 3 | 3 | 11.75 |  | 105.75
2002-03-05 | Alvenria 9cm | m² | 4 | 3 | 2.76 |  | 33.12
2002-03-05 | Alvenria 9cm | m² | 2 | 3 | 1.45 |  | 8.7
2002-03-05 | Alvenria 9cm | m² | 1 | 3 | 1.35 |  | 4.05
2002-03-05 | Alvenria 9cm | m² | 1 | 1.1 | 10.6 |  | 11.66
2002-03-05 | Alvenria 9cm | m² | 1 | 1.1 | 3.3 |  | 3.63
2003-03-05 | Encunhamento | m |  |  | 138.54 |  |  |  | 138.54
2004-03-05 | Alvenaria gesso | m² | 1 | 3 | 7.75 |  | 23.25 |  | 23.25
ITEM | DESCRIÇÃO | UND | QUANT | ALTURA | COMPRIMENTO | LARGURA | RESULTADO | SUPRESSÃO | TOTAL | OBSERVAÇÃO
2003-06-05 | Rufo de topo - auditório | m | 2 |  | 25.3 | 11.75 | 74.1
2003-06-05 | Rufo lateral - auditório | m | 2 |  |  | 11.75 | 23.5
2003-06-05 | Rufo de topo - Foyer | m | 2 |  | 11.45 | 4 | 19.45
2003-06-05 | Rufo lateral - Foyer | m | 2 |  |  | 4 | 8 |  | 125.05
ITEM | DESCRIÇÃO | UND | QUANT | ALTURA | COMPRIMENTO | LARGURA | RESULTADO | SUPRESSÃO | TOTAL | OBSERVAÇÃO
2001-06-05 | Trama metalica (ver memória estrutura) | kg | 4445.854 | [5 empty] | 4445.854
5.6.06 e 07 | Pintura estrutura metálica | m² | 389.9872 | [5 empty] | 389.9872
ITEM | DESCRIÇÃO | UND | QUANT | ALTURA | COMPRIMENTO | LARGURA | RESULTADO | SUPRESSÃO | TOTAL | OBSERVAÇÃO
2002-06-05 | Telha Termoacustica - auditório | m² | 1 |  | 25 | 11.45 | 286.25 |  | 286.25
2002-06-05 | Telha Termoacustica - Foyer | m² | 1 |  | 4 | 11.45 | 45.8
2005-06-05 | Cumeeira | m | 1 |  | 35.85 |  | 35.85 |  | 35.85
ITEM | DESCRIÇÃO | UND | QUANT | ALTURA | COMPRIMENTO | LARGURA | RESULTADO | SUPRESSÃO | TOTAL | OBSERVAÇÃO
2003-06-05 | Calha metálica - auditório | m | 2 |  | 25 |  | 50 |  | 72.9
2003-06-05 | Calha metálica - Foyer | m | 2 |  | 11.45 |  | 22.9
ITEM | DESCRIÇÃO | UND | QUANT | ALTURA | COMPRIMENTO | LARGURA | RESULTADO | SUPRESSÃO | 72.9 | OBSERVAÇÃO
5.13.2 | Imp com argamassa polimerica - wc masculino | m² | 1 | 3 | 9.72 |  | 29.16 | 1.89 | 27.27
5.13.2 | Imp com argamassa polimerica - wc pdc | m² | 1 | 3 | 8.62 |  | 25.86 | 1.89 | 23.97
5.13.2 | Imp com argamassa polimerica - wc feminino | m² | 1 | 3 | 9.72 |  | 29.16 | 1.89 | 27.27
5.13.2 | Imp com argamassa polimerica - wc | m² | 1 | 3 | 5.4 |  | 16.2 | 1.89 | 14.31
5.13.2 | Imp com argamassa polimerica - wc masculino | m² | 1 |  | 2.46 | 2.4 | 5.904 |  | 5.904
5.13.2 | Imp com argamassa polimerica - wc pdc | m² | 1 |  | 2.46 | 1.85 | 4.551 |  | 4.551
5.13.2 | Imp com argamassa polimerica - wc feminino | m² | 1 |  | 2.46 | 2.4 | 5.904 |  | 5.904
5.13.2 | Imp com argamassa polimerica - wc | m² | 1 |  | 1.8 | 1 | 1.8 |  | 109.179
ITEM | DESCRIÇÃO | UND | QUANT | ALTURA | COMPRIMENTO | LARGURA | RESULTADO | SUPRESSÃO | TOTAL | OBSERVAÇÃO
2002-08-05 | Forro de acústico - auditório e palco | m² | 1 |  | 220.1 | 1 | 220.1 |  | 228.8
2002-08-05 | Forro de acústico - sala técnica | m² | 1 |  | 8.7 | 1 | 8.7
2001-08-05 | Forro drywall - wc | m² | 1 |  | 1.8 | 1 | 1.8 |  | 43.22
2001-08-05 | Forro drywall - circulação | m² | 1 |  | 25.07 | 1 | 25.07
2001-08-05 | Forro drywall - wc masculino | m² | 1 |  | 5.9 | 1 | 5.9
2001-08-05 | Forro drywall - wc pcd | m² | 1 |  | 4.55 | 1 | 4.55
2001-08-05 | Forro drywall - wc feminino | m² | 1 |  | 5.9 | 1 | 5.9
ITEM | DESCRIÇÃO | UND | QUANT | ALTURA | COMPRIMENTO | LADOS | RESULTADO | SUPRESSÃO | TOTAL | OBSERVAÇÃO
2001-05-05 | Chapisco interno - wc masculino | m² | 1 | 3 | 9.72 |  | 29.16 | 1.89 | 27.27
2001-05-05 | Chapisco interno - wc pcd | m² | 1 | 3 | 8.62 |  | 25.86 | 1.89 | 23.97
2001-05-05 | Chapisco interno - wcfeminino | m² | 1 | 3 | 9.72 |  | 29.16 | 1.89 | 27.27
2001-05-05 | Chapisco interno - circulação | m² | 1 | 3 | 32.76 |  | 98.28 | 22.47 | 75.81
2001-05-05 | Chapisco interno - sala técnica | m² | 1 | 3 | 14.6 |  | 43.8 | 1.89 | 41.91
2001-05-05 | Chapisco interno - wc | m² | 1 | 3 | 5.4 |  | 16.2 | 1.89 | 14.31
2001-05-05 | Chapisco interno - auditório | m² | 1 | 4 | 70 |  | 280 | 12.18 | 267.82
2001-05-05 | Chapisco interno - platibanda | m² | 1 | 3 | 73.2 |  | 219.6 |  | 219.6
697.96
2002-05-05 | Chapisco externo - fachadas | m² | 1 | 6 | 74.1 |  | 444.6 | 10.29 | 434.31
2002-05-05 | Chapisco externo - pilares passarela lateral | m² | 5 | 3 | 1.1 |  | 16.5 |  | 16.5
2002-05-05 | Chapisco externo - platibanda passarela lateral | m² | 1 | 0.9 | 25.5 |  | 22.95 |  | 22.95
2002-05-05 | Chapisco externo - mureta rampa | m² | 2 | 1.1 | 10.75 |  | 23.65 |  | 23.65
|  | m² | [6 empty] | 497.41
| DESCRIÇÃO | UND | QUANT | ALTURA | COMPRIMENTO | LADOS | RESULTADO | SUPRESSÃO | TOTAL | OBSERVAÇÃO
2003-05-05 | Reboco interno - wc masculino | m² | 1 | 3 | 9.72 |  | 29.16 | 1.89 | 27.27
2003-05-05 | Reboco interno - wc pcd | m² | 1 | 3 | 8.62 |  | 25.86 | 1.89 | 23.97
2003-05-05 | Reboco interno - wcfeminino | m² | 1 | 3 | 9.72 |  | 29.16 | 1.89 | 27.27
2003-05-05 | Reboco interno - circulação | m² | 1 | 3 | 32.76 |  | 98.28 | 22.47 | 75.81
2003-05-05 | Reboco interno - sala técnica | m² | 1 | 3 | 14.6 |  | 43.8 | 1.89 | 41.91
2003-05-05 | Reboco interno - wc | m² | 1 | 3 | 5.4 |  | 16.2 | 1.89 | 14.31
2003-05-05 | Reboco interno - auditório | m² | 1 | 4 | 70 |  | 280 | 12.18 | 267.82
2003-05-05 | Reboco interno - platibanda | m² | 1 | 3 | 73.2 |  | 219.6 |  | 219.6
697.96
2004-05-05 | Reboco externo - fachadas | m² | 1 | 6 | 74.1 |  | 444.6 | 10.29 | 434.31
2004-05-05 | Reboco externo - pilares passarela lateral | m² | 5 | 3 | 1.1 |  | 16.5 |  | 16.5
2004-05-05 | Reboco externo - platibanda passarela lateral | m² | 1 | 0.9 | 25.5 |  | 22.95 |  | 22.95
2004-05-05 | Reboco externo - mureta rampa | m² | 2 | 1.1 | 10.75 |  | 23.65 |  | 23.65
|  | m² | [6 empty] | 497.41
ITEM | DESCRIÇÃO | UND | QUANT | ALTURA | COMPRIMENTO | LADOS | RESULTADO | SUPRESSÃO | TOTAL | OBSERVAÇÃO
5.15.1, 5.15.2 e 5.15.3 | Pintura interna - circulação | m² | 1 | 3 | 32.76 |  | 98.28 | 22.47 | 75.81
5.15.1, 5.15.2 e 5.15.3 | Pintura interna - sala técnica | m² | 1 | 3 | 14.6 |  | 43.8 | 1.89 | 41.91
5.15.1, 5.15.2 e 5.15.3 | Pintura interna - auditório | m² | 1 | 4 | 70 |  | 280 | 12.18 | 267.82 | TOTAL
5.15.1, 5.15.2 e 5.15.3 | Pintura interna - alvenaria gesso | m² | 2 | 3 | 7.75 |  | 46.5 |  | 46.5
432.04
ITEM | DESCRIÇÃO | UND | QUANT | ALTURA | COMPRIMENTO | LARGURA | RESULTADO | SUPRESSÃO | TOTAL | OBSERVAÇÃO
2005-05-05 | Revestimento cerâmico interno - wc masculino | m² | 1 | 3 | 9.72 |  | 29.16 | 1.89 | 27.27
2005-05-05 | Revestimento cerâmico interno - wc pcd | m² | 1 | 3 | 8.62 |  | 25.86 | 1.89 | 23.97
2005-05-05 | Revestimento cerâmico interno - wc feminino | m² | 1 | 3 | 9.72 |  | 29.16 | 1.89 | 27.27
2005-05-05 | Revestimento cerâmico interno - wc | m² | 1 | 3 | 5.4 |  | 16.2 | 1.89 | 14.31
92.82
2007-05-05 | Rev cerâmico externo - fachadas | m² | 1 | 2.35 | 74.1 |  | 174.135 |  | 174.135
2007-05-05 | Rev cerâmico externo - fachadas | m² | 1 | 3.65 | 19.35 |  | 70.6275 |  | 70.6275
2007-05-05 | Rev cerâmico externo - pilares passarela lateral | m² | 5 | 3 | 1.1 |  | 16.5 |  | 16.5
261.2625
2006-05-05 | Rev cerâmico externo - platibanda passarela lateral | m² | 1 | 0.9 | 25.5 |  | 22.95 |  | 22.95
2006-05-05 | Rev cerâmico externo - mureta rampa | m² | 2 | 1.1 | 10.75 |  | 23.65 |  | 23.65
2006-05-05 | Reboco externo - fachadas | m² | 1 | 3.65 | 54.75 |  | 199.8375 |  | 199.8375
246.4375
ITEM | DESCRIÇÃO | UND | QUANT | ALTURA | COMPRIMENTO | PERÍMETRO | RESULTADO | SUPRESSÃO | TOTAL | OBSERVAÇÃO
2003-09-05 | Esquadria aluminio P1 | m² | 3 | 1.65 | 0.8 |  | 3.96
2003-09-05 | Esquadria aluminio P2 | m² | 4 | 2.1 | 0.9 |  | 7.56
2003-09-05 | Esquadria aluminio P3 | m² | 1 | 2.1 | 0.9 |  | 1.89 |  | 13.41
2004-09-05 | Esquadria aluminio P4 (VIDRO) | UND | 5 | [5 empty] | 5
2005-09-05 | Esquadria aluminio P5 (VIDRO) | UND | 1 | [5 empty] | 1
2001-09-05 | Esquadria aluminio J01 (2 FOLHAS) | m² | 4 | 0.5 | 0.62 | 2.24 | 1.24 |  | 1.24
2002-09-05 | Esquadria aluminio J02 (4 FOLHAS) | m² | 6 | 0.5 | 2 | 5 | 6
2002-09-05 | Esquadria aluminio J03 (4 FOLHAS) | m² | 1 | 1.1 | 3.15 | 8.5 | 3.465 |  | 9.465
2006-09-05 | Contramarco | m |  |  |  | 15.74 |  |  | 15.74
2006-03-05 | Contraverga - J1 a J3 | [7 empty] | 24.83
2005-03-05 | Verga - J1 | m | 4 |  | 1.02 |  |  |  | 4.08
2005-03-05 | Verga - J2 | m | 6 |  | 2.8 |  |  |  | 16.8
2005-03-05 | Verga - J3 | m | 1 |  | 3.95 |  |  |  | 3.95
2005-03-05 | Verga - P1 | m | 3 |  | 1.6 |  |  |  | 4.8
2005-03-05 | Verga - P2 | m | 4 |  | 1.7 |  |  |  | 6.8
2005-03-05 | Verga - P3 | m | 1 |  | 1.7 |  |  |  | 1.7
2005-03-05 | Verga - P4 | m | 5 |  | 2 |  |  |  | 10
2005-03-05 | Verga - P5 | m | 1 |  | 1.7 |  |  |  | 48.13
ITEM | DESCRIÇÃO | UND | QUANT | REPETIÇOES | COMPRIMENTO | LARGURA | RESULTADO | SUPRESSÃO | TOTAL | OBSERVAÇÃO
1 | Calçada externa | m² | 1 | 2 | 25.29 | 11.75 | 74.08
2 | Calçada externa | m² | [6 empty] | 74.08
ITEM | DESCRIÇÃO | UND | QUANT | REPETIÇOES | COMPRIMENTO | LARGURA | RESULTADO | SUPRESSÃO | TOTAL | OBSERVAÇÃO
1 | Instalação de ar split 12000 btus | und | 1 | 1 |  | 1 | 1 |  | 1
2 | Instalação de ar split 30000 btus | und | 4 | 1 |  | 1 | 4 |  | 4
3 | Drenagem 25mm | und | 10 | 1 |  | 1 | 10 |  | 10
ITEM | DESCRIÇÃO | UND | QUANT | ALTURA | COMPRIMENTO | LARGURA | RESULTADO | SUPRESSÃO | TOTAL | OBSERVAÇÃO
5.16.4 | Bancada em granito cinza andorinha tipo 01 | m² | 2 |  | 1.1 | 0.6 | 1.32
5.16.4 | Bancada em granito cinza andorinha tipo 02 | m² | 1 |  | 0.55 | 0.6 | 0.33
5.16.5 | Testeira/respaldo das bancadas | m² | 1 |  | 2.85 | 0.2 | 0.57
2.22
ITEM | DESCRIÇÃO | UND | QUANT | ALTURA | COMPRIMENTO | LARGURA | RESULTADO | SUPRESSÃO | TOTAL | OBSERVAÇÃO
5.16.3 | Divisória - wc masculino | m² | 1 | 2 | 1.995 |  | 3.99 |  | 14.41
5.16.3 | Divisória - wc feminino | m² | 1 | 2 | 5.21 |  | 10.42
ITEM | DESCRIÇÃO | UND | QUANT | REPETIÇOES |  |  | RESULTADO | SUPRESSÃO | TOTAL | OBSERVAÇÃO
1 | Luminaria com lampada de led 20w | und | 20 | 1 |  |  | 26 |  | 26
2 | Luminaria com lampada de led 40w | und | 3 | 9 |  |  | 27 |  | 27
3 | Tomada dupla | und | 1 | 40 |  |  | 40 |  | 40
4 | Tomada simples | und | 4 | 1 |  |  | 4 |  | 4
5 | Interruptor 1t | und | 4 | 1 |  |  | 4 |  | 4
6 | Interruptor 2t | und | 4 | 1 |  |  | 4 |  | 4
7 | Interruptor 3t | und | 10 | 1 |  |  | 10 |  | 10
8 | Caixa 4 x 2 | und | 62 | 1 |  |  | 62 |  | 62
9 | Caixa 4 x 3 | und | 53 | 1 |  |  | 53 |  | 53
10 | Cabo 10mm | m | 800 | 1 |  |  | 800 |  | 800
11 | Cabo 6mm | m | 600 | 1 |  |  | 600 |  | 600
12 | Cabo 2,5mm | m | 2000 | 1 |  |  | 2000 |  | 2000
13 | Eletroduto 25mm | m | 200 | 19 |  |  | 3800 |  | 3800
14 | Eletroduto 32mm | m | 100 | 1 |  |  | 100 |  | 100
15 | Quadro de distribuição 30 circuitos | und | 2 | 1 |  |  | 2 |  | 2
16 | Refletor 200w | und | 20 | 1 |  |  | 20 |  | 20
17 | Eletroduto 20mm | m | 100 | 1 |  |  | 100 |  | 100
18 | Eletrocalha | m | 25.29 | 2 |  |  | 50.58 |  | 50.58
19 | Caixa de passagem | und | 4 | 1 |  |  | 4 |  | 4
20 | Cabo coaxial som | und | 50 | 1 |  |  | 50 |  | 50
21 | Caixa de som 500w | und | 4 | 1 |  |  | 4 |  | 4
22 | Refletor 200w | und | 4 | 1 |  |  | 4 |  | 4
23 | Caixa de passagem | und | 4 | 1 |  |  | 4 |  | 4
ITEM | DESCRIÇÃO | UND | QUANT | REPETIÇOES | COMPRIMENTO | LARGURA | RESULTADO | SUPRESSÃO | TOTAL | OBSERVAÇÃO
1 | Tubo de 100mm | m
2 | Tubo de 50mm | m
3 | Tubo de 40mm | m
4 | Joelho 45º 100mm | und
5 | Joelho 45º 50mm | und
6 | Joelho 45º 40mm | und
7 | Joelho 100mm | und
8 | Jolho 50mm | und
9 | Joelho 40mm | und
10 | Conexão y 100/100 | und
11 | Conexão y 100/50 | und
12 | Te 100/100 | und
13 | Te 100/50 | und
14 | Te 50/50 | und
15 | Te 40/40 | und
16 | Redução 100/50 | und
17 | Redução 50/40 | und
18 | Caixa sifonada 150mm | und
19 | Copo sifonado | und
ITEM | DESCRIÇÃO | UND | QUANT | ALTURA | COMPRIMENTO | LARGURA | RESULTADO | SUPRESSÃO | TOTAL | OBSERVAÇÃO
5.12.3.2 | Vaso sanitario convencional | und | [6 empty] | 4
5.12.3.4 | Lavatório de louça branca suspenso | und | [6 empty] | 1
5.12.3.1 | Cuba circular | und | [6 empty] | 3
5.12.3.5 | Mictorio | und | [6 empty] | 1
5.12.3.3 | Bacia sanitaria pcd | und | [6 empty] | 1
ITEM | DESCRIÇÃO | UND | QUANT | REPETIÇOES | COMPRIMENTO | LARGURA | RESULTADO | SUPRESSÃO | TOTAL | OBSERVAÇÃO
1 | Tubo de 110mm | m
2 | Tubo de 75mm | m
3 | Tubo de 65mm | m
4 | Tubo de 50mm | m
5 | Tubo de 40mm | m
6 | Tubo de 32mm | m
7 | Tubo de 25mm | m
8 | Joelho 110mm | und
9 | Joelho 75mm | und
10 | Joelho 65mm | und
11 | Joelho 50mm | und
12 | Joelho 40mm | und
13 | Joelho 32mm | und
14 | Joelho 25mm | und
15 | Te 110mm | und
16 | Te 75mm | und
17 | Te 65mm | und
18 | Te 50mm | und
19 | Te 40mm | und
20 | Te 32mm | und
21 | Te 25mm | und
22 | Luva 110mm | und
23 | Luva 75mm | und
24 | Luva 65mm | und
25 | Luva 50mm | und
26 | Luva 40mm | und
27 | Luva 32mm | und
28 | Luva 25mm | und
29 | Joelho LR 25mm Latão | und
30 | Te LR 25mm Latão | und
31 | Luva LR 25 Latão | und
32 | Luva rosca invertida 25mm | und
33 | Registro de presão 25mm | und
34 | Registro de gaveta 25mm | und | [6 empty] | 5
35 | Registro de gaveto do tipo esfera 40mm | und
36 | Engate 50cm | und
5.12.4.1 | Torneira lavatorio | und | [6 empty] | 4
5.12.4.9 | Torneira pia | und | [6 empty] | 1
5.12.4.7 | Ducha | und | [6 empty] | 5
ITEM | DESCRIÇÃO | UND | QUANT | ALTURA | COMPRIMENTO | LARGURA | RESULTADO | SUPRESSÃO | TOTAL | OBSERVAÇÃO
5.12.4.5 | Papeleira | und | 5 |  |  |  | 5 |  | 5
5.12.4.4 | Saboneteira | und | 5 |  |  |  | 5 |  | 5
5.12.4.6 | Porta papel higiênico | und | 5 |  |  |  | 5 |  | 5
5.16.2 | Espelho wc pcd | m² | 1 | 0.9 | 0.6 |  | 0.54 |  | 3.42
5.16.2 | Espelho - wc feminino e masculino | m² | 2 | 0.9 | 1.05 |  | 1.89
5.16.2 | Espelho - wc | m² | 2 | 0.9 | 0.55 |  | 0.99
ITEM | DESCRIÇÃO | UND | QUANT | ALTURA | COMPRIMENTO | LARGURA | RESULTADO | SUPRESSÃO | TOTAL | OBSERVAÇÃO
5.16.1 | Corrimão | m | 2 |  | 10.6 |  |  |  | 21.2

## 6 REFEITORIO
OBRA: | CONSTRUÇÃO DO CAMPUS DO IFPI | [7 empty] | BARRAS
ENDEREÇO: | ESPERANTINA, ALTOS E BARRAS | [7 empty] | Revisado
Revisado
REFEITÓRIO
Trata-se de memória de cálculo, ou memorial de cálculo, que é um documento que fica anexo ao projeto de construção civil, e seu principal objetivo é fornecer, de forma detalhada, todos os cálculos que foram efetuados até alcançar o resultado final, que também deve estar presente no documento.
MEMORIAL DE CÁLCULO
ITEM | DESCRIÇÃO | UND | QUANT | FORMULA |  |  |  |  | TOTAL | OBSERVAÇÃO
|  |  |  | ALTURA | COMPRIMENTO | LARGURA | RESULTADO | SUPRESSÃO |  |  | Coloca 100m³, mel! |  | Kkkkkk
1 | Escavação | m³ | 43 | 1.5 | 2 | 2 | 258 | 172 | 86 | 93.236 | 28.5 |  |  | 0.85 | 0.85 | 14 | 1.5 | 15.1725 | 23.15 | 6 | 0.14 | 19.446
ITEM | DESCRIÇÃO | UND | QUANT | ALTURA | COMPRIMENTO | LARGURA | RESULTADO | SUPRESSÃO | TOTAL | OBSERVAÇÃO |  |  |  | 0.8 | 0.8 | 20 | 1.5 | 19.2 | 27.68 | 6 | 0.14 | 23.2512
1 | Locação | m | 2 |  | 29.68 | 24.25 | 107.86 |  | 107.86 |  |  |  |  | 1.05 | 1.05 | 9 | 1.5 | 14.8837
ITEM | DESCRIÇÃO | UND | QUANT | ALTURA | COMPRIMENTO | LARGURA | RESULTADO | SUPRESSÃO | TOTAL | OBSERVAÇÃO |  |  |  | 0.9 | 0.95 | 1 | 1.5 | 1.2825
1 | Apiloamento | m³ | 43 |  | 2 | 2 | 172 |  | 172
ITEM | DESCRIÇÃO | UND | QUANT | ALTURA | COMPRIMENTO | LARGURA | 8 | SUPRESSÃO | TOTAL | OBSERVAÇÃO
1 | Concreto magro | m³ | 43 | 0.05 | 2 | 2 | 8.6 |  | 8.6
ITEM | DESCRIÇÃO | UND | QUANT | ALTURA | COMPRIMENTO | LARGURA | RESULTADO | SUPRESSÃO | TOTAL | OBSERVAÇÃO
1 | Arranque de Pilares 25 x 30cm | m³ | 43 | 0.7 | 0.25 | 0.3 | 2.2575 |  | 2.2575 | Prancha | Arranque + Sapatas
ITEM | DESCRIÇÃO | UND | QUANT | ALTURA | COMPRIMENTO | LARGURA | RESULTADO | SUPRESSÃO | TOTAL | OBSERVAÇÃO | Concreto | 8.61 | m³
1 | Pilares 25 x 30cm | m³ | 21 | 5 | 0.25 | 0.3 | 7.875 |  |  |  | Formas | 79.61 | m²
2 | Pilares 25 x 30cm | m³ | 22 | 4 | 0.25 | 0.3 | 6.6
14.475
ITEM | DESCRIÇÃO | UND | QUANT | ALTURA | COMPRIMENTO | LARGURA | RESULTADO | SUPRESSÃO | TOTAL | OBSERVAÇÃO
1 | Sapatas | m³ | 43 | 0.25 | 2 | 2 | 43 |  |  | Prancha | Arranque + Sapatas
2 | Sapatas | m³ | [6 empty] | 43 |  | Concreto | 8.61
ITEM | DESCRIÇÃO | UND | QUANT | ALTURA | COMPRIMENTO | LARGURA | RESULTADO | SUPRESSÃO | TOTAL | OBSERVAÇÃO | Formas | 79.61
1 | Cintas 0,14* 0,30 m | m³ | 5 | 0.35 | 27.68 | 0.15 | 7.266 | 4.152
2 | Cintas 0,14* 0,30 m | m³ | 4 | 0.35 | 23.15 | 0.15 | 4.8615 | 3.4725 |  | 65.7651 | 0 | 23.528
3 | Cintas 0,14* 0,30 m | m³ | 4 | 0.35 | 13.1 | 0.15 | 2.751 | 1.965 |  |  |  | 19.6775
4 | Cintas 0,14* 0,30 m | m³ | 2 | 0.35 | 6.65 | 0.15 | 0.69825 | 0.9975 |  |  |  | 11.135
5 | Cintas 0,14* 0,30 m | m³ | 1 | 0.35 | 9.3 | 0.15 | 0.48825 | 1.395 |  |  |  | 5.6525
6 | Cintas 0,14* 0,30 m | m³ | 1 | 0.35 | 3.8 | 0.15 | 0.1995 | 0.57 |  |  |  | 7.905
7 | Cintas 0,14* 0,30 m | m³ | 1 | 0.35 | 20.03 | 0.15 | 1.0516 | 3.0045 |  |  |  | 3.23
8 | Cintas 0,14* 0,30 m | m³ | 1 | 0.35 | 8.9 | 0.15 | 0.46725 | 1.335 |  |  |  | 17.0255
9 | Cintas 0,14* 0,30 m | m³ | 2 | 0.35 | 3.85 | 0.15 | 0.40425 | 0.5775 |  |  |  | 7.565
10 | Cintas 0,14* 0,30 m | m³ | 1 | 0.35 | 9.08 | 0.15 | 0.4767 | 1.362 |  |  |  | 3.2725
11 | Cintas 0,14* 0,30 m | m³ | 2 | 0.35 | 2.3 | 0.15 | 0.2415 | 0.345 |  |  |  | 7.718
12 | Cintas 0,14* 0,30 m | m³ | 1 | 0.35 | 9.75 | 0.15 | 0.51187 | 1.4625 |  |  |  | 1.955
13 | Cintas 0,14* 0,30 m | m³ | 2 | 0.35 | 10.38 | 0.15 | 1.0899 | 1.557 | 20.5075 |  | 22.765 | 8.2875
ITEM | DESCRIÇÃO | UND | QUANT | ALTURA | COMPRIMENTO | LARGURA | RESULTADO | SUPRESSÃO | TOTAL | OBSERVAÇÃO |  | 8.823
1 | Reaterro | m³ | 258 |  |  |  | 258 |  | 258
2 | Aterro | m³ | 1 | 0.3 | 27.68 | 22.25 | -73.236 |  | -109.854 | Fator de adensamento 1,5
ITEM | DESCRIÇÃO | UND | QUANT | ALTURA | COMPRIMENTO | LARGURA | RESULTADO | SUPRESSÃO | TOTAL | OBSERVAÇÃO | 11.8146
1 | Lastro | m³ | 1 | 0.05 | 27.68 | 22.25 | 30.794 |  | 30.794
2 | Regularizaçao | m² | 1 | 0.05 | 27.68 | 22.25 | 615.88 |  | 615.88
3 | Porcelanto | m² | 1 | 1 | 27.68 | 22.25 | 615.88 |  | 615.88
ITEM | DESCRIÇÃO | UND | QUANT | ALTURA | COMPRIMENTO | LARGURA | RESULTADO | SUPRESSÃO | TOTAL | OBSERVAÇÃO
1 | Alvenria 14cm | m³ | 5 | 0.2 | 27.68 | 0.15 | 4.152 |  | 11.7186 | Fundação
2 | Alvenria 14cm | m³ | 4 | 0.2 | 23.15 | 0.15 | 2.778
3 | Alvenria 14cm | m³ | 4 | 0.2 | 13.1 | 0.15 | 1.572
4 | Alvenria 14cm | m³ | 2 | 0.2 | 6.65 | 0.15 | 0.399
5 | Alvenria 14cm | m³ | 1 | 0.2 | 9.3 | 0.15 | 0.279
6 | Alvenria 14cm | m³ | 1 | 0.2 | 3.8 | 0.15 | 0.114
7 | Alvenria 14cm | m³ | 1 | 0.2 | 20.03 | 0.15 | 0.6009
8 | Alvenria 14cm | m³ | 1 | 0.2 | 8.9 | 0.15 | 0.267
9 | Alvenria 14cm | m³ | 2 | 0.2 | 3.85 | 0.15 | 0.231
10 | Alvenria 14cm | m³ | 1 | 0.2 | 9.08 | 0.15 | 0.2724
11 | Alvenria 14cm | m³ | 2 | 0.2 | 2.3 | 0.15 | 0.138
12 | Alvenria 14cm | m³ | 1 | 0.2 | 9.75 | 0.15 | 0.2925
13 | Alvenria 14cm | m³ | 2 | 0.2 | 10.38 | 0.15 | 0.6228
ITEM | DESCRIÇÃO | UND | QUANT | ALTURA | COMPRIMENTO | LARGURA | RESULTADO | SUPRESSÃO | TOTAL | OBSERVAÇÃO
1 | Vigas 0,14 x 0,25 m | m³ | 3 | 0.25 | 27.68 | 0.14 | 2.9064 |  | 11.8146
2 | Vigas 0,14 x 0,25 m | m³ | 4 | 0.25 | 23.15 | 0.14 | 3.241 |  |  |  | 0
3 | Vigas 0,14 x 0,25 m | m³ | 4 | 0.25 | 13.1 | 0.14 | 1.834
3 | Vigas 0,14 x 0,25 m | m³ | 2 | 0.25 | 6.65 | 0.14 | 0.4655
4 | Vigas 0,14 x 0,25 m | m³ | 1 | 0.25 | 9.3 | 0.14 | 0.3255
5 | Vigas 0,14 x 0,25 m | m³ | 1 | 0.25 | 3.8 | 0.14 | 0.133
6 | Vigas 0,14 x 0,25 m | m³ | 1 | 0.25 | 20.03 | 0.14 | 0.70105
7 | Vigas 0,14 x 0,25 m | m³ | 1 | 0.25 | 8.9 | 0.14 | 0.3115
8 | Vigas 0,14 x 0,25 m | m³ | 1 | 0.25 | 3.85 | 0.14 | 0.13475
9 | Vigas 0,14 x 0,25 m | m³ | 2 | 0.25 | 9.08 | 0.14 | 0.6356
10 | Vigas 0,14 x 0,25 m | m³ | 1 | 0.25 | 2.3 | 0.14 | 0.0805
11 | Vigas 0,14 x 0,25 m | m³ | 2 | 0.25 | 9.75 | 0.14 | 0.6825
12 | Vigas 0,14 x 0,25 m | m³ | 1 | 0.25 | 10.38 | 0.14 | 0.3633
ITEM | DESCRIÇÃO | UND | QUANT | ALTURA | COMPRIMENTO | LARGURA | RESULTADO | SUPRESSÃO | TOTAL | OBSERVAÇÃO
1 | Laje | m²
ITEM | DESCRIÇÃO | UND | QUANT | m³ | COEFICIENTE | REAPROVEITAMENTO | RESULTADO | SUPRESSÃO | TOTAL | OBSERVAÇÃO |  | Vigas Baldrames VB1-V27
1 | Forma Fundação | m² | 1 | 43 | 10 | 10.75 | 107.5 |  |  | A área de forma levantada, deverá estar entre 10 e 14 m² por m³ do concreto estrutural empregado. Aproveitamentamento 4 vezes. |  | Concreto | 7.12 | 10.62 | 17.74 | m³
2 | Forma Infraestrutura | m² | 1 | 22.765 | 12 | 5.6913 | 68.2952 |  |  |  |  | Forma | 115.96 | 172.93 | 288.89 | m²
3 | Forma Superestrutura | m² | 1 | 11.8146 | 12 | 2.9537 | 35.4438 |  | 211.2389 |  |  | Pilares VB1-V27
ITEM | DESCRIÇÃO | UND | QUANT | ALTURA | COMPRIMENTO | LARGURA | RESULTADO | SUPRESSÃO | TOTAL | OBSERVAÇÃO |  | Concreto |  |  | 7.43 | m³
1 | Alvenria 9cm | m² | 3 | 5 | 27.68 | 0.09 | 415.2 |  | 1121.27 | Perímetro = 168,65m |  | Forma |  |  | 143.34 | m²
2 | Alvenria 9cm | m² | 2 | 5 | 23.15 | 0.09 | 231.5 |  |  | 129.34 | 5m de altura
3 | Alvenria 9cm | m² | 5 | 3 | 13.1 | 0.09 | 196.5 |  |  | 39.31 | 3m de altura
4 | Alvenria 9cm | m² | 2 | 3 | 6.65 | 0.09 | 39.9 |  |  | 646.7
5 | Alvenria 9cm | m² | 1 | 3 | 9.3 | 0.09 | 27.9 |  |  | 117.93
6 | Alvenria 9cm | m² | 1 | 3 | 3.8 | 0.09 | 11.4 |  |  | Total =
7 | Alvenria 9cm | m² | 1 | 3 | 22.03 | 0.09 | 66.09 |  |  | 764.63
8 | Alvenria 9cm | m² | 1 | 3 | 8.9 | 0.09 | 26.7
9 | Alvenria 9cm | m² | 1 | 3 | 3.85 | 0.09 | 11.55
10 | Alvenria 9cm | m² | 1 | 3 | 9.08 | 0.09 | 27.24
11 | Alvenria 9cm | m² | 1 | 3 | 2.3 | 0.09 | 6.9
12 | Alvenria 9cm | m² | 1 | 3 | 9.75 | 0.09 | 29.25
13 | Alvenria 9cm | m² | 1 | 3 | 10.38 | 0.09 | 31.14 |  |  | 356.64 | Diferença
ITEM | DESCRIÇÃO | UND | QUANT | ALTURA | COMPRIMENTO | LARGURA | RESULTADO | SUPRESSÃO | TOTAL | OBSERVAÇÃO
1 | Escoramento de laje | m² | [6 empty] | 0 | A cada 1m² uma escora
ITEM | DESCRIÇÃO | UND | QUANT | kG |  | TOTAL KG | RESULTADO | SUPRESSÃO | TOTAL | OBSERVAÇÃO
1 | Aço CA 50 Fundação | kg | 43 | 80 |  | 3440 | 3440 |  |  | Adotado 80 kg por m³
2 | Aço CA 50 Infraestrutura | kg | 22.765 | 90 |  | 2048.8545 | 2048.8545
3 | Aço CA 50 Superestrutura | kg | 54.8146 | 100 |  | 5481.46 | 5481.46
4 | Aço CA 50 Laje | kg | 0 |  |  | 0 | 0 |  | 10970.3145
ITEM | DESCRIÇÃO | UND | QUANT | ALTURA | COMPRIMENTO | LARGURA | RESULTADO | SUPRESSÃO | TOTAL | OBSERVAÇÃO
1 | Rufo de topo (chapim / pingadeira) | m | 2 |  | 27.68 | 23.15 | 101.66 |  |  | ???? x2
2 | Rufo lateral (????) | m | 4 |  | 27.68 | 23.15 | 203.32 |  | 304.98 | Pedra 1m por 20cm espessura de 5cm
ITEM | DESCRIÇÃO | UND | QUANT | kG | LARGURA | COMPRIMENTO | RESULTADO | SUPRESSÃO | TOTAL | OBSERVAÇÃO
1 | Trama metalica | m² | 1 | 12 | 23.15 | 27.68 | 640.792 |  | 640.792 | Adotado 12kg por m²
ITEM | DESCRIÇÃO | UND | QUANT | kG | LARGURA | COMPRIMENTO | RESULTADO | SUPRESSÃO | TOTAL | OBSERVAÇÃO
1 | Telha Termoacustica | m² | 1 | 6 | 23.15 | 27.68 | 640.792 |  | 640.792
ITEM | DESCRIÇÃO | UND | QUANT | LARGURA | COMPRIMENTO | ALTURA | RESULTADO | SUPRESSÃO | TOTAL | OBSERVAÇÃO
1 | Calha zinco | m² | 1 | 1.2 | 27.68 |  | 33.216 |  | 33.216 | 67.36
ITEM | DESCRIÇÃO | UND | QUANT | DESENVOLVIMENTO | COMPRIMENTO | PERIMETRO | RESULTADO | SUPRESSÃO | TOTAL | OBSERVAÇÃO
1 | Impermeabilização com manta 3mm a quente | m²
2 | Impermeabilização com argamassa polimerica | m² | 1 | 48 |  |  | 48 |  | 48 | WC? (área = 40m² + desenvolvimento?)
3 | Impermeabilização com primer | m² | 3 | 0.8 | 27.68 |  | 66.432 |  | 270.048 | Não seria nas área molhadas?
4 | Impermeabilização com primer | m² | 4 | 0.8 | 23.15 |  | 74.08 |  |  | Qnt insuficiente
5 | Impermeabilização com primer | m² | 4 | 0.8 | 13.1 |  | 41.92
6 | Impermeabilização com primer | m² | 2 | 0.8 | 6.65 |  | 10.64
7 | Impermeabilização com primer | m² | 1 | 0.8 | 9.3 |  | 7.44
8 | Impermeabilização com primer | m² | 1 | 0.8 | 3.8 |  | 3.04
9 | Impermeabilização com primer | m² | 1 | 0.8 | 20.03 |  | 16.024
10 | Impermeabilização com primer | m² | 1 | 0.8 | 8.9 |  | 7.12
11 | Impermeabilização com primer | m² | 1 | 0.8 | 3.85 |  | 3.08 |  |  | VBs
12 | Impermeabilização com primer | m² | 2 | 0.8 | 9.08 |  | 14.528
13 | Impermeabilização com primer | m² | 1 | 0.8 | 2.3 |  | 1.84
14 | Impermeabilização com primer | m² | 2 | 0.8 | 9.75 |  | 15.6
15 | Impermeabilização com primer | m² | 1 | 0.8 | 10.38 |  | 8.304
ITEM | DESCRIÇÃO | UND | QUANT | REPETIÇOES | ÁREA (m²) | PERÍMETRO (m) | RESULTADO | SUPRESSÃO | TOTAL | OBSERVAÇÃO
1 | Forro de gesso acartonado | m² | 1 |  |  |  | 337.96 |  | 337.96
2 | Forro de PVC | m² | 1 |  |  |  | 273.3 |  | 273.3
| Refeitório |  |  |  | 201.53 | 62.35 | 187.05
| Acesso |  |  |  | 89.4 | 59.05 | 177.15
| DML |  |  |  | 3.5 | 7.5 | 22.5
| Lavanderia |  |  |  | 3.2 | 7.2 | 21.6
| Lav Bandejas |  |  |  | 17.24 | 16.85 | 50.55
| Hig Louças |  |  |  | 10.06 | 12.75 | 38.25
| Distribuição |  |  |  | 21.2 | 21.3 | 63.9
| Nutricionista |  |  |  | 12.25 | 14 | 42
| Acesso interno |  |  |  | 14.31 | 16.05 | 48.15
| Vegetais |  |  |  | 7.9 | 11.9 | 35.7
| Carnes |  |  |  | 7 | 11.45 | 34.35
| Ante Câmara |  |  |  | 7.26 | 11.55 | 34.65
| Dispensa |  |  |  | 17.86 | 17.9 | 53.7
| Louçaria |  |  |  | 10.12 | 12.8 | 38.4
| Cozinha |  |  |  | 82.82 | 46.33 | 138.99
| Triagem |  |  |  | 21.88 | 20.45 | 61.35
| DML |  |  |  | 2.9 | 6.87 | 20.61
| Preparo Vegetais |  |  |  | 13.2 | 14.7 | 44.1
| Preparo Carnes |  |  |  | 12.66 | 14.4 | 43.2
| Fornos |  |  |  | 9 | 12.03 | 36.09
| WC masc |  |  |  | 19.6 | 18.85 | 56.55
| WC fem |  |  |  | 19.6 | 18.85 | 56.55
ITEM | DESCRIÇÃO | UND | QUANT | ALTURA | COMPRIMENTO | LADOS | RESULTADO | SUPRESSÃO | TOTAL | OBSERVAÇÃO
1 | Cahapisco | m² | 3 | 5 | 27.68 | 2 | 830.4 | 60 |  | No aguardo do quadro de esquadrias
2 | Cahapisco | m² | 2 | 5 | 23.15 | 2 | 463
3 | Cahapisco | m² | 5 | 3 | 13.1 | 2 | 393
4 | Cahapisco | m² | 2 | 3 | 6.65 | 2 | 79.8
5 | Cahapisco | m² | 1 | 3 | 9.3 | 2 | 55.8
6 | Cahapisco | m² | 1 | 3 | 3.8 | 2 | 22.8
7 | Cahapisco | m² | 1 | 3 | 22.03 | 2 | 132.18
8 | Cahapisco | m² | 1 | 3 | 8.9 | 2 | 53.4
9 | Cahapisco | m² | 1 | 3 | 3.85 | 2 | 23.1
10 | Cahapisco | m² | 1 | 3 | 9.08 | 2 | 54.48
11 | Cahapisco | m² | 1 | 3 | 2.3 | 2 | 13.8
12 | Cahapisco | m² | 1 | 3 | 9.75 | 2 | 58.5
13 | Cahapisco | m² | 1 | 3 | 10.38 | 2 | 62.28
2182.54
ITEM | DESCRIÇÃO | UND | QUANT | ALTURA | COMPRIMENTO | LADOS | RESULTADO | SUPRESSÃO | TOTAL | OBSERVAÇÃO
1 | Reboco | m² | 3 | 5 | 27.68 | 2 | 830.4 | 120 |  | No aguardo do quadro de esquadrias
2 | Reboco | m² | 2 | 5 | 23.15 | 2 | 463
3 | Reboco | m² | 5 | 3 | 13.1 | 2 | 393
4 | Reboco | m² | 2 | 3 | 6.65 | 2 | 79.8
5 | Reboco | m² | 1 | 3 | 9.3 | 2 | 55.8
6 | Reboco | m² | 1 | 3 | 3.8 | 2 | 22.8
7 | Reboco | m² | 1 | 3 | 22.03 | 2 | 132.18
8 | Reboco | m² | 1 | 3 | 8.9 | 2 | 53.4
9 | Reboco | m² | 1 | 3 | 3.85 | 2 | 23.1
10 | Reboco | m² | 1 | 3 | 9.08 | 2 | 54.48
11 | Reboco | m² | 1 | 3 | 2.3 | 2 | 13.8
12 | Reboco | m² | 1 | 3 | 9.75 | 2 | 58.5
13 | Reboco | m² | 1 | 3 | 10.38 | 2 | 62.28
2122.54
ITEM | DESCRIÇÃO | UND | QUANT | ALTURA | COMPRIMENTO | LADOS | RESULTADO | SUPRESSÃO | TOTAL | OBSERVAÇÃO
1 | Pintura externa | m² | 2 | 5 | 27.68 |  | 276.8 |  |  | No aguardo do quadro de esquadrias
2 | Pintura externa | m² | 2 | 5 | 23.15 |  | 231.5
3 | Pintura externa | m² | 10 | 1.7 | 0.2 | 4 | 13.6 |  | 521.9
4 | Pintura interna | m²
5 | Pintura interna | m²
6 | Pintura interna | m² | [7 empty] | TOTAL
[9 empty] | 1600.64 | 1600.64
ITEM | DESCRIÇÃO | UND | QUANT | ALTURA | PERIMETRO | REPETIÇÕES | RESULTADO | SUPRESSÃO | TOTAL | OBSERVAÇÃO
1 | Revestimento cerâmico | m² | 1 | 2.7 | 58 | 1 | 156.6 | 40 | 780.125 | No aguardo do quadro de esquadrias
2 | Revestimento cerâmico | m² | 1 | 2.7 | 7.4 | 1 | 19.98
3 | Revestimento cerâmico | m² | 1 | 2.7 | 16.82 | 1 | 45.414
4 | Revestimento cerâmico | m² | 1 | 2.7 | 7.14 | 1 | 19.278
5 | Revestimento cerâmico | m² | 1 | 2.7 | 12.65 | 1 | 34.155
6 | Revestimento cerâmico | m² | 1 | 2.7 | 14 | 1 | 37.8
7 | Revestimento cerâmico | m² | 1 | 2.7 | 11.9 | 1 | 32.13
8 | Revestimento cerâmico | m² | 1 | 2.7 | 11.44 | 1 | 30.888
9 | Revestimento cerâmico | m² | 1 | 2.7 | 17.9 | 1 | 48.33
10 | Revestimento cerâmico | m² | 1 | 2.7 | 12.8 | 1 | 34.56
11 | Revestimento cerâmico | m² | 1 | 2.7 | 11.55 | 1 | 31.185
12 | Revestimento cerâmico | m² | 1 | 2.7 | 20.45 | 1 | 55.215
13 | Revestimento cerâmico | m² | 1 | 2.7 | 6.86 | 1 | 18.522
14 | Revestimento cerâmico | m² | 1 | 2.7 | 14.69 | 1 | 39.663
15 | Revestimento cerâmico | m² | 1 | 2.7 | 14.4 | 1 | 38.88
16 | Revestimento cerâmico | m² | 1 | 2.7 | 13.67 | 1 | 36.909
17 | Revestimento cerâmico | m² | 1 | 2.7 | 13.67 | 1 | 36.909
18 | Revestimento cerâmico | m² | 1 | 2.7 | 11.18 | 1 | 30.186
19 | Revestimento cerâmico | m² | 1 | 2.7 | 11.18 | 1 | 30.186
20 | Revestimento cerâmico | m² | 1 | 2.7 | 16.05 | 1 | 43.335
19 | Rejunte | m² | 1 | [5 empty] | 780.125
ITEM | DESCRIÇÃO | UND | QUANT | ALTURA | COMPRIMENTO | LARGURA | RESULTADO | SUPRESSÃO | TOTAL | OBSERVAÇÃO
1 | Esquadria aluminio porta 90cm | m² | 10 | 2.1 |  | 0.9 | 18.9 |  | 68.25
2 | Esquadria vidro temperado 10mm | m² | 2 | 2.1 |  | 2 | 8.4 |  | 8.4
3 | Esquadria aluminio porta VAI E VEM | m² | 5 | 2.1 |  | 0.7 | 7.35 |  | 7.35
4 | Tela de proteção | m² | 1 |  |  |  | 42 |  | 42
4 | Esquadria tipo janela vidro e aluminio | m² | 8 | 1 | 1 | 3 | 24 |  | 24
5 | Esquadria aluminio janela vidro e aluminio | m² | 12 | 0.5 | 1 | 3 | 18 |  | 18
6 | Portão vazado | m² | 1 | 2.1 | 1 | 3 | 6.3 |  | 6.3 | Gradil 6,55m² - Corte AA
7 | Esquadria de vidro | m² | 3 | 1 | 1 | 2 | 6 |  | 18
ITEM | DESCRIÇÃO | UND | QUANT | REPETIÇOES | COMPRIMENTO | LARGURA | RESULTADO | SUPRESSÃO | TOTAL | OBSERVAÇÃO
1 | Calçada externa | m² | 1 | 2 | 27.68 | 1 | 55.36 |  | 147.96
2 | Calçada externa | m² | 1 | 2 | 23.15 | 2 | 92.6
ITEM | DESCRIÇÃO | UND | QUANT | REPETIÇOES | COMPRIMENTO | LARGURA | RESULTADO | SUPRESSÃO | TOTAL | OBSERVAÇÃO
1 | Instalação de ar split 24000 btus | und | 4 | 1 |  | 1 | 4 |  | 4
2 | Instalação de ar split 12000 btus | und | 1 | 1 |  | 1 | 1 |  | 1
3 | Drenagem 25mm | und | 5 | 1 |  | 1 | 5 |  | 5
ITEM | DESCRIÇÃO | UND | QUANT | REPETIÇOES | COMPRIMENTO | LARGURA | RESULTADO | SUPRESSÃO | TOTAL | OBSERVAÇÃO
1 | Bancada em granito cinza andorinha tipo 01 | m² | 1 | 1 | 7.8 | 0.6 | 4.68
2 | Bancada em granito cinza andorinha tipo 02 | m² | 1 | 1 | 2.5 | 0.6 | 1.5
3 | Bancada em granito cinza andorinha tipo 03 | m² | 1 | 1 | 1.2 | 0.4 | 0.48
6.66
ITEM | DESCRIÇÃO | UND | QUANT | REPETIÇOES | COMPRIMENTO | ALTURA | RESULTADO | SUPRESSÃO | TOTAL | OBSERVAÇÃO
1 | Divisória | m² | 10 | 1 | 1.5 | 1.8 | 15
2 | Divisória | m² | 10 | 1 | 0.5 | 1.8 | 5 |  | 20
ITEM | DESCRIÇÃO | UND | QUANT | REPETIÇOES |  |  | RESULTADO | SUPRESSÃO | TOTAL | OBSERVAÇÃO
1 | Luminaria com lampada de led 40w | und | 4 | 8 |  |  | 38 |  | 38
2 | Luminaria com lampada de led 30w blindada | und | 18 | 1 |  |  | 24 |  | 24
2 | Luminaria com lampada de led 30w | und | 34 | 1 |  |  | 34 |  | 34
3 | Tomada dupla | und | 4 | 12 |  |  | 48 |  | 48
4 | Tomada especial 3 pinos | und | 4 | 1 |  |  | 4 |  | 4
5 | Interruptor 1t | und | 4 | 1 |  |  | 4 |  | 4
6 | Interruptor 2t | und | 5 | 1 |  |  | 5 |  | 5
7 | Interruptor 3t | und | 10 | 1 |  |  | 10 |  | 10
8 | Caixa 4 x 2 | und | 71 | 1 |  |  | 71 |  | 71
9 | Caixa 4 x 3 | und | 72 | 1 |  |  | 72 |  | 72
10 | Cabo 50mm | m | 900 | 1 |  |  | 900 |  | 900
11 | Cabo 16mm | m | 400 | 1 |  |  | 400 |  | 400
12 | Cabo 10mm | m | 400 | 1 |  |  | 400 |  | 400
12 | Cabo 2,5mm | m | 4000 | 1 |  |  | 4000 |  | 4000
13 | Eletroduto 25mm | m | 400 | 19 |  |  | 7600 |  | 7600
14 | Eletroduto 32mm | m | 100 | 1 |  |  | 100 |  | 100
15 | Quadro de distribuição 30 circuitos | und | 3 | 1 |  |  | 3 |  | 3
16 | Refletor 200w | und | 12 | 1 |  |  | 12 |  | 12
17 | Eletroduto 85mm | m | 100 | 1 |  |  | 100 |  | 100
18 | Eletrocalha | m | 60 | 1 |  |  | 60 |  | 60
19 | Caixa de passagem | und | 6 | 1 |  |  | 6 |  | 6
ITEM | DESCRIÇÃO | UND | QUANT | REPETIÇOES | COMPRIMENTO | LARGURA | RESULTADO | SUPRESSÃO | TOTAL | OBSERVAÇÃO
1 | Tubo de 100mm | m | 400 | 1 |  |  | 400 |  | 400
2 | Tubo de 50mm | m | 200 | 1 |  |  | 200 |  | 200
3 | Tubo de 40mm | m | 100 | 1 |  |  | 100 |  | 100
4 | Joelho 45º 100mm | und | 8 | 1 |  |  | 8 |  | 8
5 | Joelho 45º 50mm | und | 12 | 1 |  |  | 12 |  | 12
6 | Joelho 45º 40mm | und | 12 | 1 |  |  | 12 |  | 12
7 | Joelho 100mm | und | 12 | 1 |  |  | 12 |  | 12
8 | Jolho 50mm | und | 12 | 1 |  |  | 12 |  | 12
9 | Joelho 40mm | und | 12 | 1 |  |  | 12 |  | 12
10 | Conexão y 100/100 | und | 6 | 1 |  |  | 6 |  | 6
11 | Conexão y 100/50 | und | 6 | 1 |  |  | 6 |  | 6
12 | Te 100/100 | und | 6 | 1 |  |  | 6 |  | 6
13 | Te 100/50 | und | 6 | 1 |  |  | 6 |  | 6
14 | Te 50/50 | und | 6 | 1 |  |  | 6 |  | 6
15 | Te 40/40 | und | 6 | 1 |  |  | 6 |  | 6
16 | Redução 100/50 | und | 6 | 1 |  |  | 6 |  | 6
17 | Redução 50/40 | und | 6 | 1 |  |  | 6 |  | 6
18 | Caixa sifonada 150mm | und | 30 | 1 |  |  | 30 |  | 30
19 | Copo sifonado | und | 25 | 1 |  |  | 25 |  | 25
20 | Vaso sanitario | und | 6 | 1 |  |  | 6 |  | 6
21 | Lavatório de louça braca | und | 6 | 1 |  |  | 6 |  | 6
22 | Cuba circular | und |  | 1 |  |  | 0 |  | 0
23 | Mictorio | und | 3 | 1 |  |  | 3 |  | 3
24 | Bacia sanitaria pcd | und |  | 1 |  |  | 0 |  | 0
ITEM | DESCRIÇÃO | UND | QUANT | REPETIÇOES | COMPRIMENTO | LARGURA | RESULTADO | SUPRESSÃO | TOTAL | OBSERVAÇÃO
1 | Tubo de 110mm | m | 0 | 1 |  |  | 0 |  | 0
2 | Tubo de 75mm | m | 100 | 1 |  |  | 100 |  | 100
3 | Tubo de 65mm | m | 50 | 1 |  |  | 50 |  | 50
4 | Tubo de 50mm | m | 100 | 1 |  |  | 100 |  | 100
5 | Tubo de 40mm | m | 100 | 1 |  |  | 100 |  | 100
6 | Tubo de 32mm | m | 160 | 1 |  |  | 160 |  | 160
7 | Tubo de 25mm | m | 200 | 1 |  |  | 200 |  | 200
8 | Joelho 110mm | und | 0 | 1 |  |  | 0 |  | 0
9 | Joelho 75mm | und | 4 | 1 |  |  | 4 |  | 4
10 | Joelho 65mm | und | 4 | 1 |  |  | 4 |  | 4
11 | Joelho 50mm | und | 4 | 1 |  |  | 4 |  | 4
12 | Joelho 40mm | und | 4 | 1 |  |  | 4 |  | 4
13 | Joelho 32mm | und | 20 | 2 |  |  | 40 |  | 40
14 | Joelho 25mm | und | 20 | 2 |  |  | 40 |  | 40
15 | Te 110mm | und | 4 | 1 |  |  | 4 |  | 4
16 | Te 75mm | und | 4 | 1 |  |  | 4 |  | 4
17 | Te 65mm | und | 4 | 1 |  |  | 4 |  | 4
18 | Te 50mm | und | 4 | 1 |  |  | 4 |  | 4
19 | Te 40mm | und | 4 | 1 |  |  | 4 |  | 4
20 | Te 32mm | und | 20 | 1 |  |  | 20 |  | 20
21 | Te 25mm | und | 20 | 1 |  |  | 20 |  | 20
22 | Luva 110mm | und | 0 | 1 |  |  | 0 |  | 0
23 | Luva 75mm | und | 2 | 1 |  |  | 2 |  | 2
24 | Luva 65mm | und | 2 | 1 |  |  | 2 |  | 2
25 | Luva 50mm | und | 2 | 1 |  |  | 2 |  | 2
26 | Luva 40mm | und | 4 | 1 |  |  | 4 |  | 4
27 | Luva 32mm | und | 20 | 1 |  |  | 20 |  | 20
28 | Luva 25mm | und | 20 | 1 |  |  | 20 |  | 20
29 | Joelho LR 25mm Latão | und | 20 | 1 |  |  | 20 |  | 20
30 | Te LR 25mm Latão | und | 20 | 1 |  |  | 20 |  | 20
31 | Luva LR 25 Latão | und | 10 | 1 |  |  | 10 |  | 10
32 | Luva rosca invertida 25mm | und | 4 | 1 |  |  | 4 |  | 4
33 | Registro de presão 25mm | und | 6 | 1 |  |  | 6 |  | 6
34 | Registro de gaveta 25mm | und | 3 | 1 |  |  | 3 |  | 3
35 | Registro de gaveto do tipo esfera 40mm | und | 1 | 1 |  |  | 1 |  | 1
36 | Engate 50cm | und | 30 | 1 |  |  | 30 |  | 30
37 | Torneira lavatorio | und | 6 | 1 |  |  | 6 |  | 6
38 | Torneira bica alta | und | 13 | 1 |  |  | 13 |  | 13
39 | Ducha | und | 6 | 1 |  |  | 6 |  | 6
40 | Chuveiro | und | 6 | 1 |  |  | 6 |  | 6
41 | Fita veda rosca 10m | m | 400 | 1 |  |  | 400 |  | 400
42 | Cola 75g | tubo | 40 | 1 |  |  | 40 |  | 40
ITEM | DESCRIÇÃO | UND | QUANT | REPETIÇOES | COMPRIMENTO | LARGURA | RESULTADO | SUPRESSÃO | TOTAL | OBSERVAÇÃO
1 | Papeleira | und | 6 | 1 |  |  | 6 |  | 6
2 | Saboneteira | und | 6 | 1 |  |  | 6 |  | 6
3 | Porta toalhas | und | 6 | 1 |  |  | 6 |  | 6
4 | Espelho | m² | 6 | 1 |  |  | 6 |  | 6
5 | Corrimão inco dn 50mm | m | 15 | 1 |  |  | 15 |  | 15
6 | Coifa 5m x 2m | und | 1 | 1 |  |  | 1 |  | 1
7 | Exautores | und | 8 | 1 |  |  | 8 |  | 8
8 | Caixa ventiladora | und | 1 | 1 |  |  | 1 |  | 1
9 | Dutos de exaustao e insuflar | und | 30 | 1 |  |  | 30 |  | 30

## 6 REFEITORIO (MAMANGUAPE)
OBRA: | CONSTRUÇÃO DO CAMPUS DO IFPI | [7 empty] | BARRAS
ENDEREÇO: | ESPERANTINA, ALTOS E BARRAS | [7 empty] | Revisado
Revisado
REFEITÓRIO
Trata-se de memória de cálculo, ou memorial de cálculo, que é um documento que fica anexo ao projeto de construção civil, e seu principal objetivo é fornecer, de forma detalhada, todos os cálculos que foram efetuados até alcançar o resultado final, que também deve estar presente no documento.
MEMORIAL DE CÁLCULO
ITEM | DESCRIÇÃO | UND | QUANT | FORMULA |  |  |  |  | TOTAL | OBSERVAÇÃO
|  |  |  | ALTURA | COMPRIMENTO | LARGURA | RESULTADO | SUPRESSÃO
| Escavação blocos de coroamento | m³ | 1 |  |  |  | 5.3183 |  | 5.3183
| Escavação baldrames | m³ | 1 |  |  |  | 75.3994 |  | 75.3994
| Escavação tubulações | m³ | 1 | 0.4 | 300 | 0.4 | 48 |  | 48
[9 empty] | 128.7177 | TOTAL
ITEM | DESCRIÇÃO | UND | QUANT | ALTURA | COMPRIMENTO | LARGURA | RESULTADO | SUPRESSÃO | TOTAL | OBSERVAÇÃO
| Preparo de fundo de vala | m³ | 1 |  |  |  | 159.9353 |  | 159.9353 | blocos de coroamento, baldrames e tubulações
ITEM | DESCRIÇÃO | UND | QUANT | ALTURA | COMPRIMENTO | LARGURA | RESULTADO | SUPRESSÃO | TOTAL | OBSERVAÇÃO
1 | Locação | m | 2 |  | 29.68 | 24.25 | 107.86 |  | 107.86
ITEM | DESCRIÇÃO | UND | QUANT | ALTURA | COMPRIMENTO | LARGURA | RESULTADO | SUPRESSÃO | TOTAL | OBSERVAÇÃO
1 | Pilares (P1 a P21, P25, P30 a P61) | m³ | 54 | 3.3 | 0.2 | 0.2 | 7.128
2 | Pilares (P22 a P24, P26 a P29) | m³ | 7 | 5.55 | 0.2 | 0.2 | 1.554
| Forma pilares | m² | [6 empty] | 173.64
| Concreto pilares | m³ | [6 empty] | 8.68
|  | bitola | m | kg/m |  |  |  |  | kg
| Aço pilares | 5.0 | 1233.5 | 0.154 |  |  |  |  | 189.959
|  | 10 | 871.6 | 0.617 |  |  |  |  | 537.7772
ITEM | DESCRIÇÃO | UND | QUANT | ALTURA | COMPRIMENTO | LARGURA | VOLUME (escav) | ÁREA (prep) | ÁREA (forma) | ÁREA (impermeabilização)
| Bloco de coroamento (B22) | m³ | 1 | 0.7 | 1.593 | 1.379 | 2.6592 | 2.1967 | 2.2302 | 6.6237
| Bloco de coroamento (B23) | m³ | 1 | 0.7 | 1.593 | 1.379 | 2.6592 | 2.1967 | 2.2302 | 6.6237
| Impermeabilização blocos de coroamento | m² | [7 empty] | 13.2474
| Preparo fundo de vala blocos de coramento | m² | [7 empty] | 4.3935
| Escavação blocos de coroamento | m³ | [7 empty] | 5.3183
| Magro blocos de coroamento | m² | [7 empty] | 0.21967
| Forma blocos de coroamento | m² | [7 empty] | 6.69
| Concreto blocos de coroamento | m³ | [7 empty] | 2
|  | bitola | m | kg/m |  |  |  |  | kg
| Aço blocos de coroamento | 5.0 | 127.4 | 0.154 |  |  |  |  | 19.6196
|  | 8 | 51.8 | 0.395 |  |  |  |  | 20.461
|  | 10 | 8.5 | 0.617 |  |  |  |  | 5.2445
|  | qtd | diam | profund | total(m)
| Estacas | 110 | 0.3 | 9 | 990
|  | und | qtd | bitola | comp | kg/m | kg
| Aço estacas | 110 | 29 | 5.0 | 0.75 | 0.154 | 368.445
|  | 110 | 6 | 2024-05-12 | 6.42 | 0.963 | 4080.4236
ITEM | DESCRIÇÃO | UND | QUANT | ALTURA | COMPRIMENTO | LARGURA | VOLUME (escav) | ÁREA (prep) | ÁREA (forma) | ÁREA (impermeabilização)
1 | Baldrames V1 | m³ | 1 | 0.5 | 27.68 | 0.14 | 8.221 | 3.8752 | 27.68 | 35.4304
2 | Baldrames V2 | m³ | 1 | 0.5 | 10.23 | 0.14 | 3.0383 | 1.4322 | 10.23 | 13.0944
3 | Baldrames V3 | m³ | 1 | 0.5 | 9.16 | 0.14 | 2.7205 | 1.2824 | 9.16 | 11.7248
4 | Baldrames V4 | m³ | 1 | 0.5 | 2.01 | 0.14 | 0.59697 | 0.2814 | 2.01 | 2.5728
5 | Baldrames V5 | m³ | 1 | 0.5 | 8 | 0.14 | 2.376 | 1.12 | 8 | 10.24
6 | Baldrames V6 | m³ | 1 | 0.5 | 10.23 | 0.14 | 3.0383 | 1.4322 | 10.23 | 13.0944
7 | Baldrames V7 | m³ | 1 | 0.5 | 9.16 | 0.14 | 2.7205 | 1.2824 | 9.16 | 11.7248
8 | Baldrames V8 | m³ | 1 | 0.5 | 6.51 | 0.14 | 1.9335 | 0.9114 | 6.51 | 8.3328
9 | Baldrames V9 | m³ | 1 | 0.5 | 3.95 | 0.14 | 1.1731 | 0.553 | 3.95 | 5.056
10 | Baldrames V10 | m³ | 1 | 0.5 | 2.86 | 0.14 | 0.84942 | 0.4004 | 2.86 | 3.6608
11 | Baldrames V11 | m³ | 1 | 0.5 | 18.07 | 0.14 | 5.3668 | 2.5298 | 18.07 | 23.1296
12 | Baldrames V12 | m³ | 1 | 0.5 | 5.31 | 0.14 | 1.5771 | 0.7434 | 5.31 | 6.7968
13 | Baldrames V13 | m³ | 1 | 0.5 | 1.2 | 0.14 | 0.3564 | 0.168 | 1.2 | 1.536
14 | Baldrames V14 | m³ | 1 | 0.5 | 1.94 | 0.14 | 0.57618 | 0.2716 | 1.94 | 2.4832
15 | Baldrames V15 | m³ | 1 | 0.5 | 27.68 | 0.14 | 8.221 | 3.8752 | 27.68 | 35.4304
16 | Baldrames V16 | m³ | 1 | 0.5 | 22.25 | 0.14 | 6.6082 | 3.115 | 22.25 | 28.48
17 | Baldrames V17 | m³ | 1 | 0.5 | 7.62 | 0.14 | 2.2631 | 1.0668 | 7.62 | 9.7536
18 | Baldrames V18 | m³ | 1 | 0.5 | 5.96 | 0.14 | 1.7701 | 0.8344 | 5.96 | 7.6288
19 | Baldrames V19 | m³ | 1 | 0.5 | 12.82 | 0.14 | 3.8075 | 1.7948 | 12.82 | 16.4096
20 | Baldrames V20 | m³ | 1 | 0.5 | 3.07 | 0.14 | 0.91179 | 0.4298 | 3.07 | 3.9296
21 | Baldrames V21 | m³ | 1 | 0.5 | 7.22 | 0.14 | 2.1443 | 1.0108 | 7.22 | 9.2416
22 | Baldrames V22 | m³ | 1 | 0.5 | 3.07 | 0.14 | 0.91179 | 0.4298 | 3.07 | 3.9296
23 | Baldrames V23 | m³ | 1 | 0.5 | 3.07 | 0.14 | 0.91179 | 0.4298 | 3.07 | 3.9296
24 | Baldrames V24 | m³ | 1 | 0.5 | 3.51 | 0.14 | 1.0425 | 0.4914 | 3.51 | 4.4928
25 | Baldrames V25 | m³ | 1 | 0.5 | 6.35 | 0.14 | 1.886 | 0.889 | 6.35 | 8.128
26 | Baldrames V26 | m³ | 1 | 0.5 | 6.34 | 0.14 | 1.883 | 0.8876 | 6.34 | 8.1152
27 | Baldrames V27 | m³ | 1 | 0.5 | 6.35 | 0.14 | 1.886 | 0.889 | 6.35 | 8.128
28 | Baldrames V28 | m³ | 1 | 0.5 | 22.25 | 0.14 | 6.6082 | 3.115 | 22.25 | 28.48
| Impermeabilização baldrames | m² | [7 empty] | 324.9536
| Preparo fundo de vala baldrames | m² | [7 empty] | 35.5418
| Escavação baldrames | m³ | [7 empty] | 75.3994
| Magro baldrames | m³ | [7 empty] | 1.7771
| Forma vigas baldrames | m² | [7 empty] | 288.45
| Concreto vigas baldrames | m³ | [7 empty] | 17.74
|  | bitola | m | kg/m |  |  |  |  | kg
| Aço vigas baldrames + arranques | 5.0 | 1210 | 0.154 |  |  |  |  | 186.34
|  | 2024-03-06 | 2.1 | 0.245 |  |  |  |  | 0.5145
|  | 8 | 1121.7 | 0.395 |  |  |  |  | 443.0715
|  | 10 | 250.2 | 0.617 |  |  |  |  | 154.3734
ITEM | DESCRIÇÃO | UND | QUANT | ALTURA | COMPRIMENTO | LARGURA | RESULTADO | SUPRESSÃO | TOTAL | OBSERVAÇÃO |  | 2.2116
1 | Reaterro | m³ | 128.7177 |  |  |  | 128.7177 | 19.74 | 108.9777
2 | Aterro | m³ | 1 | 0.3 | 27.68 | 22.25 | 56.0463 |  | 84.0694 | Fator de adensamento 1,5
ITEM | DESCRIÇÃO | UND | QUANT | ALTURA | COMPRIMENTO | LARGURA | RESULTADO | SUPRESSÃO | TOTAL | OBSERVAÇÃO
1 | Lastro | m³ | 1 | 0.05 | 27.68 | 22.25 | 30.794 |  | 30.794
2 | Regularizaçao | m² | 1 | 0.05 | 27.68 | 22.25 | 615.88 |  | 615.88
3 | Porcelanto | m² | 1 | 1 | 27.68 | 22.25 | 615.88 |  | 615.88
ITEM | DESCRIÇÃO | UND | QUANT | ALTURA | COMPRIMENTO | LARGURA | RESULTADO | SUPRESSÃO | TOTAL | OBSERVAÇÃO
1 | Alvenria 14cm | m³ | 1 | 0.2 | 10.23 | 0.14 | 0.28644 |  | 2.4816 | Fundação
2 | Alvenria 14cm | m³ | 1 | 0.2 | 9.16 | 0.14 | 0.25648
3 | Alvenria 14cm | m³ | 1 | 0.2 | 2.01 | 0.14 | 0.05628
4 | Alvenria 14cm | m³ | 1 | 0.2 | 8 | 0.14 | 0.224
5 | Alvenria 14cm | m³ | 1 | 0.2 | 10.23 | 0.14 | 0.28644
6 | Alvenria 14cm | m³ | 1 | 0.2 | 9.16 | 0.14 | 0.25648
7 | Alvenria 14cm | m³ | 1 | 0.2 | 6.51 | 0.14 | 0.18228
8 | Alvenria 14cm | m³ | 1 | 0.2 | 3.95 | 0.14 | 0.1106
9 | Alvenria 14cm | m³ | 1 | 0.2 | 2.86 | 0.14 | 0.08008
10 | Alvenria 14cm | m³ | 1 | 0.2 | 18.07 | 0.14 | 0.50596
11 | Alvenria 14cm | m³ | 1 | 0.2 | 5.31 | 0.14 | 0.14868
12 | Alvenria 14cm | m³ | 1 | 0.2 | 1.2 | 0.14 | 0.0336
13 | Alvenria 14cm | m³ | 1 | 0.2 | 1.94 | 0.14 | 0.05432
ITEM | DESCRIÇÃO | UND | QUANT | ALTURA | COMPRIMENTO | LARGURA | RESULTADO | SUPRESSÃO | TOTAL | OBSERVAÇÃO
1 | Vigas 0,14 x 0,25 m | m³ | 3 | 0.25 | 10.23 | 0.14 | 1.0741 |  | 4.0982
2 | Vigas 0,14 x 0,25 m | m³ | 1 | 0.25 | 9.16 | 0.14 | 0.3206 |  |  |  | 9.16
3 | Vigas 0,14 x 0,25 m | m³ | 1 | 0.25 | 2.01 | 0.14 | 0.07035
3 | Vigas 0,14 x 0,25 m | m³ | 2 | 0.25 | 8 | 0.14 | 0.56
4 | Vigas 0,14 x 0,25 m | m³ | 1 | 0.25 | 10.23 | 0.14 | 0.35805
5 | Vigas 0,14 x 0,25 m | m³ | 1 | 0.25 | 9.16 | 0.14 | 0.3206
6 | Vigas 0,14 x 0,25 m | m³ | 1 | 0.25 | 6.51 | 0.14 | 0.22785
7 | Vigas 0,14 x 0,25 m | m³ | 1 | 0.25 | 3.95 | 0.14 | 0.13825
8 | Vigas 0,14 x 0,25 m | m³ | 1 | 0.25 | 2.86 | 0.14 | 0.1001
9 | Vigas 0,14 x 0,25 m | m³ | 1 | 0.25 | 18.07 | 0.14 | 0.63245
10 | Vigas 0,14 x 0,25 m | m³ | 1 | 0.25 | 5.31 | 0.14 | 0.18585
11 | Vigas 0,14 x 0,25 m | m³ | 1 | 0.25 | 1.2 | 0.14 | 0.042
12 | Vigas 0,14 x 0,25 m | m³ | 1 | 0.25 | 1.94 | 0.14 | 0.0679
ITEM | DESCRIÇÃO | UND | QUANT | ALTURA | COMPRIMENTO | LARGURA | RESULTADO | SUPRESSÃO | TOTAL | OBSERVAÇÃO
1 | Laje | m²
ITEM | DESCRIÇÃO | UND | QUANT | m³ | COEFICIENTE | REAPROVEITAMENTO | RESULTADO | SUPRESSÃO | TOTAL | OBSERVAÇÃO |  | Vigas Baldrames VB1-V27
1 | Forma Fundação | m² | 1 |  | 10 | 0 | 0 |  |  | A área de forma levantada, deverá estar entre 10 e 14 m² por m³ do concreto estrutural empregado. Aproveitamentamento 4 vezes. |  | Concreto | 7.12 | 10.62 | 17.74 | m³
2 | Forma Infraestrutura | m² | 1 | #REF! | 12 | #REF! | #REF! |  |  |  |  | Forma | 115.96 | 172.93 | 288.89 | m²
3 | Forma Superestrutura | m² | 1 | 4.0982 | 12 | 1.0245 | 12.2944 |  | #REF! |  |  | Pilares VB1-V27
ITEM | DESCRIÇÃO | UND | QUANT | ALTURA | COMPRIMENTO | LARGURA | RESULTADO | SUPRESSÃO | TOTAL | OBSERVAÇÃO |  | Concreto |  |  | 7.43 | m³
1 | Alvenria 9cm | m² | 3 | 5 | 10.23 | 0.09 | 153.45 |  | 547.45 | Perímetro = 168,65m |  | Forma |  |  | 143.34 | m²
2 | Alvenria 9cm | m² | 2 | 5 | 9.16 | 0.09 | 91.6 |  |  | 49.01 | 5m de altura
3 | Alvenria 9cm | m² | 5 | 3 | 2.01 | 0.09 | 30.15 |  |  | 119.64 | 3m de altura
4 | Alvenria 9cm | m² | 2 | 3 | 8 | 0.09 | 48 |  |  | 245.05
5 | Alvenria 9cm | m² | 1 | 3 | 10.23 | 0.09 | 30.69 |  |  | 358.92
6 | Alvenria 9cm | m² | 1 | 3 | 9.16 | 0.09 | 27.48 |  |  | Total =
7 | Alvenria 9cm | m² | 1 | 3 | 22.03 | 0.09 | 66.09 |  |  | 603.97
8 | Alvenria 9cm | m² | 1 | 3 | 3.95 | 0.09 | 11.85
9 | Alvenria 9cm | m² | 1 | 3 | 2.86 | 0.09 | 8.58
10 | Alvenria 9cm | m² | 1 | 3 | 18.07 | 0.09 | 54.21
11 | Alvenria 9cm | m² | 1 | 3 | 5.31 | 0.09 | 15.93
12 | Alvenria 9cm | m² | 1 | 3 | 1.2 | 0.09 | 3.6
13 | Alvenria 9cm | m² | 1 | 3 | 1.94 | 0.09 | 5.82 |  |  | -56.52 | Diferença
ITEM | DESCRIÇÃO | UND | QUANT | ALTURA | COMPRIMENTO | LARGURA | RESULTADO | SUPRESSÃO | TOTAL | OBSERVAÇÃO
1 | Escoramento de laje | m² | [6 empty] | 0 | A cada 1m² uma escora
ITEM | DESCRIÇÃO | UND | QUANT | kG |  | TOTAL KG | RESULTADO | SUPRESSÃO | TOTAL | OBSERVAÇÃO
1 | Aço CA 50 Fundação | kg |  | 80 |  | 0 | 0 |  |  | Adotado 80 kg por m³
2 | Aço CA 50 Infraestrutura | kg | #REF! | 90 |  | #REF! | #REF!
3 | Aço CA 50 Superestrutura | kg | 4.0982 | 100 |  | 409.815 | 409.815
4 | Aço CA 50 Laje | kg | 0 |  |  | 0 | 0 |  | #REF!
ITEM | DESCRIÇÃO | UND | QUANT | ALTURA | COMPRIMENTO | LARGURA | RESULTADO | SUPRESSÃO | TOTAL | OBSERVAÇÃO
1 | Rufo de topo (chapim / pingadeira) | m | 2 |  | 10.23 | 9.16 | 38.78 |  |  | ???? x2
2 | Rufo lateral (????) | m | 4 |  | 10.23 | 9.16 | 77.56 |  | 116.34 | Pedra 1m por 20cm espessura de 5cm
ITEM | DESCRIÇÃO | UND | QUANT | kG | LARGURA | COMPRIMENTO | RESULTADO | SUPRESSÃO | TOTAL | OBSERVAÇÃO
1 | Trama metalica | m² | 1 | 12 | 9.16 | 10.23 | 93.7068 |  | 93.7068 | Adotado 12kg por m²
ITEM | DESCRIÇÃO | UND | QUANT | kG | LARGURA | COMPRIMENTO | RESULTADO | SUPRESSÃO | TOTAL | OBSERVAÇÃO
1 | Telha Termoacustica | m² | 1 | 6 | 9.16 | 10.23 | 93.7068 |  | 93.7068
ITEM | DESCRIÇÃO | UND | QUANT | LARGURA | COMPRIMENTO | ALTURA | RESULTADO | SUPRESSÃO | TOTAL | OBSERVAÇÃO
1 | Calha zinco | m² | 1 | 1.2 | 10.23 |  | 12.276 |  | 12.276 | 32.46
ITEM | DESCRIÇÃO | UND | QUANT | DESENVOLVIMENTO | COMPRIMENTO | PERIMETRO | RESULTADO | SUPRESSÃO | TOTAL | OBSERVAÇÃO
1 | Impermeabilização com manta 3mm a quente | m²
2 | Impermeabilização com argamassa polimerica | m² | 1 | 48 |  |  | 48 |  | 48 | WC? (área = 40m² + desenvolvimento?)
3 | Impermeabilização com primer | m² | 3 | 0.8 | 10.23 |  | 24.552 |  | 93.672 | Não seria nas área molhadas?
4 | Impermeabilização com primer | m² | 1 | 0.8 | 9.16 |  | 7.328 |  |  | Qnt insuficiente
5 | Impermeabilização com primer | m² | 1 | 0.8 | 2.01 |  | 1.608
6 | Impermeabilização com primer | m² | 2 | 0.8 | 8 |  | 12.8
7 | Impermeabilização com primer | m² | 1 | 0.8 | 10.23 |  | 8.184
8 | Impermeabilização com primer | m² | 1 | 0.8 | 9.16 |  | 7.328
9 | Impermeabilização com primer | m² | 1 | 0.8 | 6.51 |  | 5.208
10 | Impermeabilização com primer | m² | 1 | 0.8 | 3.95 |  | 3.16
11 | Impermeabilização com primer | m² | 1 | 0.8 | 2.86 |  | 2.288 |  |  | VBs
12 | Impermeabilização com primer | m² | 1 | 0.8 | 18.07 |  | 14.456
13 | Impermeabilização com primer | m² | 1 | 0.8 | 5.31 |  | 4.248
14 | Impermeabilização com primer | m² | 1 | 0.8 | 1.2 |  | 0.96
15 | Impermeabilização com primer | m² | 1 | 0.8 | 1.94 |  | 1.552
ITEM | DESCRIÇÃO | UND | QUANT | REPETIÇOES | ÁREA (m²) | PERÍMETRO (m) | RESULTADO | SUPRESSÃO | TOTAL | OBSERVAÇÃO
1 | Forro de gesso acartonado | m² | 1 |  |  |  | 337.96 |  | 337.96
2 | Forro de PVC | m² | 1 |  |  |  | 273.3 |  | 273.3
| Refeitório |  |  |  | 201.53 | 62.35 | 187.05
| Acesso |  |  |  | 89.4 | 59.05 | 177.15
| DML |  |  |  | 3.5 | 7.5 | 22.5
| Lavanderia |  |  |  | 3.2 | 7.2 | 21.6
| Lav Bandejas |  |  |  | 17.24 | 16.85 | 50.55
| Hig Louças |  |  |  | 10.06 | 12.75 | 38.25
| Distribuição |  |  |  | 21.2 | 21.3 | 63.9
| Nutricionista |  |  |  | 12.25 | 14 | 42
| Acesso interno |  |  |  | 14.31 | 16.05 | 48.15
| Vegetais |  |  |  | 7.9 | 11.9 | 35.7
| Carnes |  |  |  | 7 | 11.45 | 34.35
| Ante Câmara |  |  |  | 7.26 | 11.55 | 34.65
| Dispensa |  |  |  | 17.86 | 17.9 | 53.7
| Louçaria |  |  |  | 10.12 | 12.8 | 38.4
| Cozinha |  |  |  | 82.82 | 46.33 | 138.99
| Triagem |  |  |  | 21.88 | 20.45 | 61.35
| DML |  |  |  | 2.9 | 6.87 | 20.61
| Preparo Vegetais |  |  |  | 13.2 | 14.7 | 44.1
| Preparo Carnes |  |  |  | 12.66 | 14.4 | 43.2
| Fornos |  |  |  | 9 | 12.03 | 36.09
| WC masc |  |  |  | 19.6 | 18.85 | 56.55
| WC fem |  |  |  | 19.6 | 18.85 | 56.55
ITEM | DESCRIÇÃO | UND | QUANT | ALTURA | COMPRIMENTO | LADOS | RESULTADO | SUPRESSÃO | TOTAL | OBSERVAÇÃO
1 | Cahapisco | m² | 3 | 5 | 10.23 | 2 | 306.9 | 60 |  | No aguardo do quadro de esquadrias
2 | Cahapisco | m² | 2 | 5 | 9.16 | 2 | 183.2
3 | Cahapisco | m² | 5 | 3 | 2.01 | 2 | 60.3
4 | Cahapisco | m² | 2 | 3 | 8 | 2 | 96
5 | Cahapisco | m² | 1 | 3 | 10.23 | 2 | 61.38
6 | Cahapisco | m² | 1 | 3 | 9.16 | 2 | 54.96
7 | Cahapisco | m² | 1 | 3 | 22.03 | 2 | 132.18
8 | Cahapisco | m² | 1 | 3 | 3.95 | 2 | 23.7
9 | Cahapisco | m² | 1 | 3 | 2.86 | 2 | 17.16
10 | Cahapisco | m² | 1 | 3 | 18.07 | 2 | 108.42
11 | Cahapisco | m² | 1 | 3 | 5.31 | 2 | 31.86
12 | Cahapisco | m² | 1 | 3 | 1.2 | 2 | 7.2
13 | Cahapisco | m² | 1 | 3 | 1.94 | 2 | 11.64
1034.9
ITEM | DESCRIÇÃO | UND | QUANT | ALTURA | COMPRIMENTO | LADOS | RESULTADO | SUPRESSÃO | TOTAL | OBSERVAÇÃO
1 | Reboco | m² | 3 | 5 | 10.23 | 2 | 306.9 | 120 |  | No aguardo do quadro de esquadrias
2 | Reboco | m² | 2 | 5 | 9.16 | 2 | 183.2
3 | Reboco | m² | 5 | 3 | 2.01 | 2 | 60.3
4 | Reboco | m² | 2 | 3 | 8 | 2 | 96
5 | Reboco | m² | 1 | 3 | 10.23 | 2 | 61.38
6 | Reboco | m² | 1 | 3 | 9.16 | 2 | 54.96
7 | Reboco | m² | 1 | 3 | 22.03 | 2 | 132.18
8 | Reboco | m² | 1 | 3 | 3.95 | 2 | 23.7
9 | Reboco | m² | 1 | 3 | 2.86 | 2 | 17.16
10 | Reboco | m² | 1 | 3 | 18.07 | 2 | 108.42
11 | Reboco | m² | 1 | 3 | 5.31 | 2 | 31.86
12 | Reboco | m² | 1 | 3 | 1.2 | 2 | 7.2
13 | Reboco | m² | 1 | 3 | 1.94 | 2 | 11.64
974.9
ITEM | DESCRIÇÃO | UND | QUANT | ALTURA | COMPRIMENTO | LADOS | RESULTADO | SUPRESSÃO | TOTAL | OBSERVAÇÃO
1 | Pintura externa | m² | 2 | 5 | 10.23 |  | 102.3 |  |  | No aguardo do quadro de esquadrias
2 | Pintura externa | m² | 2 | 5 | 9.16 |  | 91.6
3 | Pintura externa | m² | 10 | 1.7 | 0.2 | 4 | 13.6 |  | 207.5
4 | Pintura interna | m²
5 | Pintura interna | m²
6 | Pintura interna | m² | [7 empty] | TOTAL
[9 empty] | 767.4 | 767.4
ITEM | DESCRIÇÃO | UND | QUANT | ALTURA | PERIMETRO | REPETIÇÕES | RESULTADO | SUPRESSÃO | TOTAL | OBSERVAÇÃO
1 | Revestimento cerâmico | m² | 1 | 2.7 | 58 | 1 | 156.6 | 40 | 780.125 | No aguardo do quadro de esquadrias
2 | Revestimento cerâmico | m² | 1 | 2.7 | 7.4 | 1 | 19.98
3 | Revestimento cerâmico | m² | 1 | 2.7 | 16.82 | 1 | 45.414
4 | Revestimento cerâmico | m² | 1 | 2.7 | 7.14 | 1 | 19.278
5 | Revestimento cerâmico | m² | 1 | 2.7 | 12.65 | 1 | 34.155
6 | Revestimento cerâmico | m² | 1 | 2.7 | 14 | 1 | 37.8
7 | Revestimento cerâmico | m² | 1 | 2.7 | 11.9 | 1 | 32.13
8 | Revestimento cerâmico | m² | 1 | 2.7 | 11.44 | 1 | 30.888
9 | Revestimento cerâmico | m² | 1 | 2.7 | 17.9 | 1 | 48.33
10 | Revestimento cerâmico | m² | 1 | 2.7 | 12.8 | 1 | 34.56
11 | Revestimento cerâmico | m² | 1 | 2.7 | 11.55 | 1 | 31.185
12 | Revestimento cerâmico | m² | 1 | 2.7 | 20.45 | 1 | 55.215
13 | Revestimento cerâmico | m² | 1 | 2.7 | 6.86 | 1 | 18.522
14 | Revestimento cerâmico | m² | 1 | 2.7 | 14.69 | 1 | 39.663
15 | Revestimento cerâmico | m² | 1 | 2.7 | 14.4 | 1 | 38.88
16 | Revestimento cerâmico | m² | 1 | 2.7 | 13.67 | 1 | 36.909
17 | Revestimento cerâmico | m² | 1 | 2.7 | 13.67 | 1 | 36.909
18 | Revestimento cerâmico | m² | 1 | 2.7 | 11.18 | 1 | 30.186
19 | Revestimento cerâmico | m² | 1 | 2.7 | 11.18 | 1 | 30.186
20 | Revestimento cerâmico | m² | 1 | 2.7 | 16.05 | 1 | 43.335
19 | Rejunte | m² | 1 | [5 empty] | 780.125
ITEM | DESCRIÇÃO | UND | QUANT | ALTURA | COMPRIMENTO | LARGURA | RESULTADO | SUPRESSÃO | TOTAL | OBSERVAÇÃO
1 | Esquadria aluminio porta 90cm | m² | 10 | 2.1 |  | 0.9 | 18.9 |  | 68.25
2 | Esquadria vidro temperado 10mm | m² | 2 | 2.1 |  | 2 | 8.4 |  | 8.4
3 | Esquadria aluminio porta VAI E VEM | m² | 5 | 2.1 |  | 0.7 | 7.35 |  | 7.35
4 | Tela de proteção | m² | 1 |  |  |  | 42 |  | 42
4 | Esquadria tipo janela vidro e aluminio | m² | 8 | 1 | 1 | 3 | 24 |  | 24
5 | Esquadria aluminio janela vidro e aluminio | m² | 12 | 0.5 | 1 | 3 | 18 |  | 18
6 | Portão vazado | m² | 1 | 2.1 | 1 | 3 | 6.3 |  | 6.3 | Gradil 6,55m² - Corte AA
7 | Esquadria de vidro | m² | 3 | 1 | 1 | 2 | 6 |  | 18
ITEM | DESCRIÇÃO | UND | QUANT | REPETIÇOES | COMPRIMENTO | LARGURA | RESULTADO | SUPRESSÃO | TOTAL | OBSERVAÇÃO
1 | Calçada externa | m² | 1 | 2 | 10.23 | 1 | 20.46 |  | 57.1
2 | Calçada externa | m² | 1 | 2 | 9.16 | 2 | 36.64
ITEM | DESCRIÇÃO | UND | QUANT | REPETIÇOES | COMPRIMENTO | LARGURA | RESULTADO | SUPRESSÃO | TOTAL | OBSERVAÇÃO
1 | Instalação de ar split 24000 btus | und | 4 | 1 |  | 1 | 4 |  | 4
2 | Instalação de ar split 12000 btus | und | 1 | 1 |  | 1 | 1 |  | 1
3 | Drenagem 25mm | und | 5 | 1 |  | 1 | 5 |  | 5
ITEM | DESCRIÇÃO | UND | QUANT | REPETIÇOES | COMPRIMENTO | LARGURA | RESULTADO | SUPRESSÃO | TOTAL | OBSERVAÇÃO
1 | Bancada em granito cinza andorinha tipo 01 | m² | 1 | 1 | 7.8 | 0.6 | 4.68
2 | Bancada em granito cinza andorinha tipo 02 | m² | 1 | 1 | 2.5 | 0.6 | 1.5
3 | Bancada em granito cinza andorinha tipo 03 | m² | 1 | 1 | 1.2 | 0.4 | 0.48
6.66
ITEM | DESCRIÇÃO | UND | QUANT | REPETIÇOES | COMPRIMENTO | ALTURA | RESULTADO | SUPRESSÃO | TOTAL | OBSERVAÇÃO
1 | Divisória | m² | 10 | 1 | 1.5 | 1.8 | 15
2 | Divisória | m² | 10 | 1 | 0.5 | 1.8 | 5 |  | 20
ITEM | DESCRIÇÃO | UND | QUANT | REPETIÇOES |  |  | RESULTADO | SUPRESSÃO | TOTAL | OBSERVAÇÃO
1 | Luminaria com lampada de led 40w | und | 4 | 8 |  |  | 38 |  | 38
2 | Luminaria com lampada de led 30w blindada | und | 18 | 1 |  |  | 24 |  | 24
2 | Luminaria com lampada de led 30w | und | 34 | 1 |  |  | 34 |  | 34
3 | Tomada dupla | und | 4 | 12 |  |  | 48 |  | 48
4 | Tomada especial 3 pinos | und | 4 | 1 |  |  | 4 |  | 4
5 | Interruptor 1t | und | 4 | 1 |  |  | 4 |  | 4
6 | Interruptor 2t | und | 5 | 1 |  |  | 5 |  | 5
7 | Interruptor 3t | und | 10 | 1 |  |  | 10 |  | 10
8 | Caixa 4 x 2 | und | 71 | 1 |  |  | 71 |  | 71
9 | Caixa 4 x 3 | und | 72 | 1 |  |  | 72 |  | 72
10 | Cabo 50mm | m | 900 | 1 |  |  | 900 |  | 900
11 | Cabo 16mm | m | 400 | 1 |  |  | 400 |  | 400
12 | Cabo 10mm | m | 400 | 1 |  |  | 400 |  | 400
12 | Cabo 2,5mm | m | 4000 | 1 |  |  | 4000 |  | 4000
13 | Eletroduto 25mm | m | 400 | 19 |  |  | 7600 |  | 7600
14 | Eletroduto 32mm | m | 100 | 1 |  |  | 100 |  | 100
15 | Quadro de distribuição 30 circuitos | und | 3 | 1 |  |  | 3 |  | 3
16 | Refletor 200w | und | 12 | 1 |  |  | 12 |  | 12
17 | Eletroduto 85mm | m | 100 | 1 |  |  | 100 |  | 100
18 | Eletrocalha | m | 60 | 1 |  |  | 60 |  | 60
19 | Caixa de passagem | und | 6 | 1 |  |  | 6 |  | 6
ITEM | DESCRIÇÃO | UND | QUANT | REPETIÇOES | COMPRIMENTO | LARGURA | RESULTADO | SUPRESSÃO | TOTAL | OBSERVAÇÃO
1 | Tubo de 100mm | m | 400 | 1 |  |  | 400 |  | 400
2 | Tubo de 50mm | m | 200 | 1 |  |  | 200 |  | 200
3 | Tubo de 40mm | m | 100 | 1 |  |  | 100 |  | 100
4 | Joelho 45º 100mm | und | 8 | 1 |  |  | 8 |  | 8
5 | Joelho 45º 50mm | und | 12 | 1 |  |  | 12 |  | 12
6 | Joelho 45º 40mm | und | 12 | 1 |  |  | 12 |  | 12
7 | Joelho 100mm | und | 12 | 1 |  |  | 12 |  | 12
8 | Jolho 50mm | und | 12 | 1 |  |  | 12 |  | 12
9 | Joelho 40mm | und | 12 | 1 |  |  | 12 |  | 12
10 | Conexão y 100/100 | und | 6 | 1 |  |  | 6 |  | 6
11 | Conexão y 100/50 | und | 6 | 1 |  |  | 6 |  | 6
12 | Te 100/100 | und | 6 | 1 |  |  | 6 |  | 6
13 | Te 100/50 | und | 6 | 1 |  |  | 6 |  | 6
14 | Te 50/50 | und | 6 | 1 |  |  | 6 |  | 6
15 | Te 40/40 | und | 6 | 1 |  |  | 6 |  | 6
16 | Redução 100/50 | und | 6 | 1 |  |  | 6 |  | 6
17 | Redução 50/40 | und | 6 | 1 |  |  | 6 |  | 6
18 | Caixa sifonada 150mm | und | 30 | 1 |  |  | 30 |  | 30
19 | Copo sifonado | und | 25 | 1 |  |  | 25 |  | 25
20 | Vaso sanitario | und | 6 | 1 |  |  | 6 |  | 6
21 | Lavatório de louça braca | und | 6 | 1 |  |  | 6 |  | 6
22 | Cuba circular | und |  | 1 |  |  | 0 |  | 0
23 | Mictorio | und | 3 | 1 |  |  | 3 |  | 3
24 | Bacia sanitaria pcd | und |  | 1 |  |  | 0 |  | 0
ITEM | DESCRIÇÃO | UND | QUANT | REPETIÇOES | COMPRIMENTO | LARGURA | RESULTADO | SUPRESSÃO | TOTAL | OBSERVAÇÃO
1 | Tubo de 110mm | m | 0 | 1 |  |  | 0 |  | 0
2 | Tubo de 75mm | m | 100 | 1 |  |  | 100 |  | 100
3 | Tubo de 65mm | m | 50 | 1 |  |  | 50 |  | 50
4 | Tubo de 50mm | m | 100 | 1 |  |  | 100 |  | 100
5 | Tubo de 40mm | m | 100 | 1 |  |  | 100 |  | 100
6 | Tubo de 32mm | m | 160 | 1 |  |  | 160 |  | 160
7 | Tubo de 25mm | m | 200 | 1 |  |  | 200 |  | 200
8 | Joelho 110mm | und | 0 | 1 |  |  | 0 |  | 0
9 | Joelho 75mm | und | 4 | 1 |  |  | 4 |  | 4
10 | Joelho 65mm | und | 4 | 1 |  |  | 4 |  | 4
11 | Joelho 50mm | und | 4 | 1 |  |  | 4 |  | 4
12 | Joelho 40mm | und | 4 | 1 |  |  | 4 |  | 4
13 | Joelho 32mm | und | 20 | 2 |  |  | 40 |  | 40
14 | Joelho 25mm | und | 20 | 2 |  |  | 40 |  | 40
15 | Te 110mm | und | 4 | 1 |  |  | 4 |  | 4
16 | Te 75mm | und | 4 | 1 |  |  | 4 |  | 4
17 | Te 65mm | und | 4 | 1 |  |  | 4 |  | 4
18 | Te 50mm | und | 4 | 1 |  |  | 4 |  | 4
19 | Te 40mm | und | 4 | 1 |  |  | 4 |  | 4
20 | Te 32mm | und | 20 | 1 |  |  | 20 |  | 20
21 | Te 25mm | und | 20 | 1 |  |  | 20 |  | 20
22 | Luva 110mm | und | 0 | 1 |  |  | 0 |  | 0
23 | Luva 75mm | und | 2 | 1 |  |  | 2 |  | 2
24 | Luva 65mm | und | 2 | 1 |  |  | 2 |  | 2
25 | Luva 50mm | und | 2 | 1 |  |  | 2 |  | 2
26 | Luva 40mm | und | 4 | 1 |  |  | 4 |  | 4
27 | Luva 32mm | und | 20 | 1 |  |  | 20 |  | 20
28 | Luva 25mm | und | 20 | 1 |  |  | 20 |  | 20
29 | Joelho LR 25mm Latão | und | 20 | 1 |  |  | 20 |  | 20
30 | Te LR 25mm Latão | und | 20 | 1 |  |  | 20 |  | 20
31 | Luva LR 25 Latão | und | 10 | 1 |  |  | 10 |  | 10
32 | Luva rosca invertida 25mm | und | 4 | 1 |  |  | 4 |  | 4
33 | Registro de presão 25mm | und | 6 | 1 |  |  | 6 |  | 6
34 | Registro de gaveta 25mm | und | 3 | 1 |  |  | 3 |  | 3
35 | Registro de gaveto do tipo esfera 40mm | und | 1 | 1 |  |  | 1 |  | 1
36 | Engate 50cm | und | 30 | 1 |  |  | 30 |  | 30
37 | Torneira lavatorio | und | 6 | 1 |  |  | 6 |  | 6
38 | Torneira bica alta | und | 13 | 1 |  |  | 13 |  | 13
39 | Ducha | und | 6 | 1 |  |  | 6 |  | 6
40 | Chuveiro | und | 6 | 1 |  |  | 6 |  | 6
41 | Fita veda rosca 10m | m | 400 | 1 |  |  | 400 |  | 400
42 | Cola 75g | tubo | 40 | 1 |  |  | 40 |  | 40
ITEM | DESCRIÇÃO | UND | QUANT | REPETIÇOES | COMPRIMENTO | LARGURA | RESULTADO | SUPRESSÃO | TOTAL | OBSERVAÇÃO
1 | Papeleira | und | 6 | 1 |  |  | 6 |  | 6
2 | Saboneteira | und | 6 | 1 |  |  | 6 |  | 6
3 | Porta toalhas | und | 6 | 1 |  |  | 6 |  | 6
4 | Espelho | m² | 6 | 1 |  |  | 6 |  | 6
5 | Corrimão inco dn 50mm | m | 15 | 1 |  |  | 15 |  | 15
6 | Coifa 5m x 2m | und | 1 | 1 |  |  | 1 |  | 1
7 | Exautores | und | 8 | 1 |  |  | 8 |  | 8
8 | Caixa ventiladora | und | 1 | 1 |  |  | 1 |  | 1
9 | Dutos de exaustao e insuflar | und | 30 | 1 |  |  | 30 |  | 30

## 6 REFEITORIO (SAPÉ)
OBRA: | CONSTRUÇÃO DO CAMPUS DO IFPI | [7 empty] | BARRAS
ENDEREÇO: | ESPERANTINA, ALTOS E BARRAS | [7 empty] | Revisado
Revisado
REFEITÓRIO
Trata-se de memória de cálculo, ou memorial de cálculo, que é um documento que fica anexo ao projeto de construção civil, e seu principal objetivo é fornecer, de forma detalhada, todos os cálculos que foram efetuados até alcançar o resultado final, que também deve estar presente no documento.
MEMORIAL DE CÁLCULO
ITEM | DESCRIÇÃO | UND | QUANT | FORMULA |  |  |  |  | TOTAL | OBSERVAÇÃO
|  |  |  | ALTURA | COMPRIMENTO | LARGURA | RESULTADO | SUPRESSÃO
| Escavação blocos de coroamento | m³ | 1 |  |  |  | 5.3183 |  | 5.3183
| Escavação baldrames | m³ | 1 |  |  |  | 75.3994 |  | 75.3994
| Escavação tubulações | m³ | 1 | 0.4 | 300 | 0.4 | 48 |  | 48
[9 empty] | 128.7177 | TOTAL
ITEM | DESCRIÇÃO | UND | QUANT | ALTURA | COMPRIMENTO | LARGURA | RESULTADO | SUPRESSÃO | TOTAL | OBSERVAÇÃO
| Preparo de fundo de vala | m³ | 1 |  |  |  | 159.9353 |  | 159.9353 | blocos de coroamento, baldrames e tubulações
ITEM | DESCRIÇÃO | UND | QUANT | ALTURA | COMPRIMENTO | LARGURA | RESULTADO | SUPRESSÃO | TOTAL | OBSERVAÇÃO
1 | Locação | m | 2 |  | 29.68 | 24.25 | 107.86 |  | 107.86
ITEM | DESCRIÇÃO | UND | QUANT | ALTURA | COMPRIMENTO | LARGURA | RESULTADO | SUPRESSÃO | TOTAL | OBSERVAÇÃO
1 | Pilares (P1 a P21, P25, P30 a P61) | m³ | 54 | 3.3 | 0.2 | 0.2 | 7.128
2 | Pilares (P22 a P24, P26 a P29) | m³ | 7 | 5.55 | 0.2 | 0.2 | 1.554
| Forma pilares | m² | [6 empty] | 173.64
| Concreto pilares | m³ | [6 empty] | 8.68
|  | bitola | m | kg/m |  |  |  |  | kg
| Aço pilares | 5.0 | 1233.5 | 0.154 |  |  |  |  | 189.959
|  | 10 | 871.6 | 0.617 |  |  |  |  | 537.7772
ITEM | DESCRIÇÃO | UND | QUANT | ALTURA | COMPRIMENTO | LARGURA | VOLUME (escav) | ÁREA (prep) | ÁREA (forma) | ÁREA (impermeabilização)
| Bloco de coroamento (B22) | m³ | 1 | 0.7 | 1.593 | 1.379 | 2.6592 | 2.1967 | 2.2302 | 6.6237
| Bloco de coroamento (B23) | m³ | 1 | 0.7 | 1.593 | 1.379 | 2.6592 | 2.1967 | 2.2302 | 6.6237
| Impermeabilização blocos de coroamento | m² | [7 empty] | 13.2474
| Preparo fundo de vala blocos de coramento | m² | [7 empty] | 4.3935
| Escavação blocos de coroamento | m³ | [7 empty] | 5.3183
| Magro blocos de coroamento | m² | [7 empty] | 0.21967
| Forma blocos de coroamento | m² | [7 empty] | 6.69
| Concreto blocos de coroamento | m³ | [7 empty] | 2
|  | bitola | m | kg/m |  |  |  |  | kg
| Aço blocos de coroamento | 5.0 | 127.4 | 0.154 |  |  |  |  | 19.6196
|  | 8 | 51.8 | 0.395 |  |  |  |  | 20.461
|  | 10 | 8.5 | 0.617 |  |  |  |  | 5.2445
|  | qtd | diam | profund | total(m)
| Estacas | 110 | 0.3 | 10 | 1100
|  | und | qtd | bitola | comp | kg/m | kg
| Aço estacas | 110 | 35 | 5.0 | 0.75 | 0.154 | 444.675
|  | 110 | 6 | 2024-05-12 | 7.42 | 0.963 | 4716.0036
ITEM | DESCRIÇÃO | UND | QUANT | ALTURA | COMPRIMENTO | LARGURA | VOLUME (escav) | ÁREA (prep) | ÁREA (forma) | ÁREA (impermeabilização)
1 | Baldrames V1 | m³ | 1 | 0.5 | 27.68 | 0.14 | 8.221 | 3.8752 | 27.68 | 35.4304
2 | Baldrames V2 | m³ | 1 | 0.5 | 10.23 | 0.14 | 3.0383 | 1.4322 | 10.23 | 13.0944
3 | Baldrames V3 | m³ | 1 | 0.5 | 9.16 | 0.14 | 2.7205 | 1.2824 | 9.16 | 11.7248
4 | Baldrames V4 | m³ | 1 | 0.5 | 2.01 | 0.14 | 0.59697 | 0.2814 | 2.01 | 2.5728
5 | Baldrames V5 | m³ | 1 | 0.5 | 8 | 0.14 | 2.376 | 1.12 | 8 | 10.24
6 | Baldrames V6 | m³ | 1 | 0.5 | 10.23 | 0.14 | 3.0383 | 1.4322 | 10.23 | 13.0944
7 | Baldrames V7 | m³ | 1 | 0.5 | 9.16 | 0.14 | 2.7205 | 1.2824 | 9.16 | 11.7248
8 | Baldrames V8 | m³ | 1 | 0.5 | 6.51 | 0.14 | 1.9335 | 0.9114 | 6.51 | 8.3328
9 | Baldrames V9 | m³ | 1 | 0.5 | 3.95 | 0.14 | 1.1731 | 0.553 | 3.95 | 5.056
10 | Baldrames V10 | m³ | 1 | 0.5 | 2.86 | 0.14 | 0.84942 | 0.4004 | 2.86 | 3.6608
11 | Baldrames V11 | m³ | 1 | 0.5 | 18.07 | 0.14 | 5.3668 | 2.5298 | 18.07 | 23.1296
12 | Baldrames V12 | m³ | 1 | 0.5 | 5.31 | 0.14 | 1.5771 | 0.7434 | 5.31 | 6.7968
13 | Baldrames V13 | m³ | 1 | 0.5 | 1.2 | 0.14 | 0.3564 | 0.168 | 1.2 | 1.536
14 | Baldrames V14 | m³ | 1 | 0.5 | 1.94 | 0.14 | 0.57618 | 0.2716 | 1.94 | 2.4832
15 | Baldrames V15 | m³ | 1 | 0.5 | 27.68 | 0.14 | 8.221 | 3.8752 | 27.68 | 35.4304
16 | Baldrames V16 | m³ | 1 | 0.5 | 22.25 | 0.14 | 6.6082 | 3.115 | 22.25 | 28.48
17 | Baldrames V17 | m³ | 1 | 0.5 | 7.62 | 0.14 | 2.2631 | 1.0668 | 7.62 | 9.7536
18 | Baldrames V18 | m³ | 1 | 0.5 | 5.96 | 0.14 | 1.7701 | 0.8344 | 5.96 | 7.6288
19 | Baldrames V19 | m³ | 1 | 0.5 | 12.82 | 0.14 | 3.8075 | 1.7948 | 12.82 | 16.4096
20 | Baldrames V20 | m³ | 1 | 0.5 | 3.07 | 0.14 | 0.91179 | 0.4298 | 3.07 | 3.9296
21 | Baldrames V21 | m³ | 1 | 0.5 | 7.22 | 0.14 | 2.1443 | 1.0108 | 7.22 | 9.2416
22 | Baldrames V22 | m³ | 1 | 0.5 | 3.07 | 0.14 | 0.91179 | 0.4298 | 3.07 | 3.9296
23 | Baldrames V23 | m³ | 1 | 0.5 | 3.07 | 0.14 | 0.91179 | 0.4298 | 3.07 | 3.9296
24 | Baldrames V24 | m³ | 1 | 0.5 | 3.51 | 0.14 | 1.0425 | 0.4914 | 3.51 | 4.4928
25 | Baldrames V25 | m³ | 1 | 0.5 | 6.35 | 0.14 | 1.886 | 0.889 | 6.35 | 8.128
26 | Baldrames V26 | m³ | 1 | 0.5 | 6.34 | 0.14 | 1.883 | 0.8876 | 6.34 | 8.1152
27 | Baldrames V27 | m³ | 1 | 0.5 | 6.35 | 0.14 | 1.886 | 0.889 | 6.35 | 8.128
28 | Baldrames V28 | m³ | 1 | 0.5 | 22.25 | 0.14 | 6.6082 | 3.115 | 22.25 | 28.48
| Impermeabilização baldrames | m² | [7 empty] | 324.9536
| Preparo fundo de vala baldrames | m² | [7 empty] | 35.5418
| Escavação baldrames | m³ | [7 empty] | 75.3994
| Magro baldrames | m³ | [7 empty] | 1.7771
| Forma vigas baldrames | m² | [7 empty] | 288.45
| Concreto vigas baldrames | m³ | [7 empty] | 17.74
|  | bitola | m | kg/m |  |  |  |  | kg
| Aço vigas baldrames + arranques | 5.0 | 1210 | 0.154 |  |  |  |  | 186.34
|  | 2024-03-06 | 2.1 | 0.245 |  |  |  |  | 0.5145
|  | 8 | 1121.7 | 0.395 |  |  |  |  | 443.0715
|  | 10 | 250.2 | 0.617 |  |  |  |  | 154.3734
ITEM | DESCRIÇÃO | UND | QUANT | ALTURA | COMPRIMENTO | LARGURA | RESULTADO | SUPRESSÃO | TOTAL | OBSERVAÇÃO |  | 2.2116
1 | Reaterro | m³ | 128.7177 |  |  |  | 128.7177 | 19.74 | 108.9777
2 | Aterro | m³ | 1 | 0.3 | 27.68 | 22.25 | 56.0463 |  | 84.0694 | Fator de adensamento 1,5
ITEM | DESCRIÇÃO | UND | QUANT | ALTURA | COMPRIMENTO | LARGURA | RESULTADO | SUPRESSÃO | TOTAL | OBSERVAÇÃO
1 | Lastro | m³ | 1 | 0.05 | 27.68 | 22.25 | 30.794 |  | 30.794
2 | Regularizaçao | m² | 1 | 0.05 | 27.68 | 22.25 | 615.88 |  | 615.88
3 | Porcelanto | m² | 1 | 1 | 27.68 | 22.25 | 615.88 |  | 615.88
ITEM | DESCRIÇÃO | UND | QUANT | ALTURA | COMPRIMENTO | LARGURA | RESULTADO | SUPRESSÃO | TOTAL | OBSERVAÇÃO
1 | Alvenria 14cm | m³ | 1 | 0.2 | 10.23 | 0.14 | 0.28644 |  | 2.4816 | Fundação
2 | Alvenria 14cm | m³ | 1 | 0.2 | 9.16 | 0.14 | 0.25648
3 | Alvenria 14cm | m³ | 1 | 0.2 | 2.01 | 0.14 | 0.05628
4 | Alvenria 14cm | m³ | 1 | 0.2 | 8 | 0.14 | 0.224
5 | Alvenria 14cm | m³ | 1 | 0.2 | 10.23 | 0.14 | 0.28644
6 | Alvenria 14cm | m³ | 1 | 0.2 | 9.16 | 0.14 | 0.25648
7 | Alvenria 14cm | m³ | 1 | 0.2 | 6.51 | 0.14 | 0.18228
8 | Alvenria 14cm | m³ | 1 | 0.2 | 3.95 | 0.14 | 0.1106
9 | Alvenria 14cm | m³ | 1 | 0.2 | 2.86 | 0.14 | 0.08008
10 | Alvenria 14cm | m³ | 1 | 0.2 | 18.07 | 0.14 | 0.50596
11 | Alvenria 14cm | m³ | 1 | 0.2 | 5.31 | 0.14 | 0.14868
12 | Alvenria 14cm | m³ | 1 | 0.2 | 1.2 | 0.14 | 0.0336
13 | Alvenria 14cm | m³ | 1 | 0.2 | 1.94 | 0.14 | 0.05432
ITEM | DESCRIÇÃO | UND | QUANT | ALTURA | COMPRIMENTO | LARGURA | RESULTADO | SUPRESSÃO | TOTAL | OBSERVAÇÃO
1 | Vigas 0,14 x 0,25 m | m³ | 3 | 0.25 | 10.23 | 0.14 | 1.0741 |  | 4.0982
2 | Vigas 0,14 x 0,25 m | m³ | 1 | 0.25 | 9.16 | 0.14 | 0.3206 |  |  |  | 9.16
3 | Vigas 0,14 x 0,25 m | m³ | 1 | 0.25 | 2.01 | 0.14 | 0.07035
3 | Vigas 0,14 x 0,25 m | m³ | 2 | 0.25 | 8 | 0.14 | 0.56
4 | Vigas 0,14 x 0,25 m | m³ | 1 | 0.25 | 10.23 | 0.14 | 0.35805
5 | Vigas 0,14 x 0,25 m | m³ | 1 | 0.25 | 9.16 | 0.14 | 0.3206
6 | Vigas 0,14 x 0,25 m | m³ | 1 | 0.25 | 6.51 | 0.14 | 0.22785
7 | Vigas 0,14 x 0,25 m | m³ | 1 | 0.25 | 3.95 | 0.14 | 0.13825
8 | Vigas 0,14 x 0,25 m | m³ | 1 | 0.25 | 2.86 | 0.14 | 0.1001
9 | Vigas 0,14 x 0,25 m | m³ | 1 | 0.25 | 18.07 | 0.14 | 0.63245
10 | Vigas 0,14 x 0,25 m | m³ | 1 | 0.25 | 5.31 | 0.14 | 0.18585
11 | Vigas 0,14 x 0,25 m | m³ | 1 | 0.25 | 1.2 | 0.14 | 0.042
12 | Vigas 0,14 x 0,25 m | m³ | 1 | 0.25 | 1.94 | 0.14 | 0.0679
ITEM | DESCRIÇÃO | UND | QUANT | ALTURA | COMPRIMENTO | LARGURA | RESULTADO | SUPRESSÃO | TOTAL | OBSERVAÇÃO
1 | Laje | m²
ITEM | DESCRIÇÃO | UND | QUANT | m³ | COEFICIENTE | REAPROVEITAMENTO | RESULTADO | SUPRESSÃO | TOTAL | OBSERVAÇÃO |  | Vigas Baldrames VB1-V27
1 | Forma Fundação | m² | 1 |  | 10 | 0 | 0 |  |  | A área de forma levantada, deverá estar entre 10 e 14 m² por m³ do concreto estrutural empregado. Aproveitamentamento 4 vezes. |  | Concreto | 7.12 | 10.62 | 17.74 | m³
2 | Forma Infraestrutura | m² | 1 | #REF! | 12 | #REF! | #REF! |  |  |  |  | Forma | 115.96 | 172.93 | 288.89 | m²
3 | Forma Superestrutura | m² | 1 | 4.0982 | 12 | 1.0245 | 12.2944 |  | #REF! |  |  | Pilares VB1-V27
ITEM | DESCRIÇÃO | UND | QUANT | ALTURA | COMPRIMENTO | LARGURA | RESULTADO | SUPRESSÃO | TOTAL | OBSERVAÇÃO |  | Concreto |  |  | 7.43 | m³
1 | Alvenria 9cm | m² | 3 | 5 | 10.23 | 0.09 | 153.45 |  | 547.45 | Perímetro = 168,65m |  | Forma |  |  | 143.34 | m²
2 | Alvenria 9cm | m² | 2 | 5 | 9.16 | 0.09 | 91.6 |  |  | 49.01 | 5m de altura
3 | Alvenria 9cm | m² | 5 | 3 | 2.01 | 0.09 | 30.15 |  |  | 119.64 | 3m de altura
4 | Alvenria 9cm | m² | 2 | 3 | 8 | 0.09 | 48 |  |  | 245.05
5 | Alvenria 9cm | m² | 1 | 3 | 10.23 | 0.09 | 30.69 |  |  | 358.92
6 | Alvenria 9cm | m² | 1 | 3 | 9.16 | 0.09 | 27.48 |  |  | Total =
7 | Alvenria 9cm | m² | 1 | 3 | 22.03 | 0.09 | 66.09 |  |  | 603.97
8 | Alvenria 9cm | m² | 1 | 3 | 3.95 | 0.09 | 11.85
9 | Alvenria 9cm | m² | 1 | 3 | 2.86 | 0.09 | 8.58
10 | Alvenria 9cm | m² | 1 | 3 | 18.07 | 0.09 | 54.21
11 | Alvenria 9cm | m² | 1 | 3 | 5.31 | 0.09 | 15.93
12 | Alvenria 9cm | m² | 1 | 3 | 1.2 | 0.09 | 3.6
13 | Alvenria 9cm | m² | 1 | 3 | 1.94 | 0.09 | 5.82 |  |  | -56.52 | Diferença
ITEM | DESCRIÇÃO | UND | QUANT | ALTURA | COMPRIMENTO | LARGURA | RESULTADO | SUPRESSÃO | TOTAL | OBSERVAÇÃO
1 | Escoramento de laje | m² | [6 empty] | 0 | A cada 1m² uma escora
ITEM | DESCRIÇÃO | UND | QUANT | kG |  | TOTAL KG | RESULTADO | SUPRESSÃO | TOTAL | OBSERVAÇÃO
1 | Aço CA 50 Fundação | kg |  | 80 |  | 0 | 0 |  |  | Adotado 80 kg por m³
2 | Aço CA 50 Infraestrutura | kg | #REF! | 90 |  | #REF! | #REF!
3 | Aço CA 50 Superestrutura | kg | 4.0982 | 100 |  | 409.815 | 409.815
4 | Aço CA 50 Laje | kg | 0 |  |  | 0 | 0 |  | #REF!
ITEM | DESCRIÇÃO | UND | QUANT | ALTURA | COMPRIMENTO | LARGURA | RESULTADO | SUPRESSÃO | TOTAL | OBSERVAÇÃO
1 | Rufo de topo (chapim / pingadeira) | m | 2 |  | 10.23 | 9.16 | 38.78 |  |  | ???? x2
2 | Rufo lateral (????) | m | 4 |  | 10.23 | 9.16 | 77.56 |  | 116.34 | Pedra 1m por 20cm espessura de 5cm
ITEM | DESCRIÇÃO | UND | QUANT | kG | LARGURA | COMPRIMENTO | RESULTADO | SUPRESSÃO | TOTAL | OBSERVAÇÃO
1 | Trama metalica | m² | 1 | 12 | 9.16 | 10.23 | 93.7068 |  | 93.7068 | Adotado 12kg por m²
ITEM | DESCRIÇÃO | UND | QUANT | kG | LARGURA | COMPRIMENTO | RESULTADO | SUPRESSÃO | TOTAL | OBSERVAÇÃO
1 | Telha Termoacustica | m² | 1 | 6 | 9.16 | 10.23 | 93.7068 |  | 93.7068
ITEM | DESCRIÇÃO | UND | QUANT | LARGURA | COMPRIMENTO | ALTURA | RESULTADO | SUPRESSÃO | TOTAL | OBSERVAÇÃO
1 | Calha zinco | m² | 1 | 1.2 | 10.23 |  | 12.276 |  | 12.276 | 32.46
ITEM | DESCRIÇÃO | UND | QUANT | DESENVOLVIMENTO | COMPRIMENTO | PERIMETRO | RESULTADO | SUPRESSÃO | TOTAL | OBSERVAÇÃO
1 | Impermeabilização com manta 3mm a quente | m²
2 | Impermeabilização com argamassa polimerica | m² | 1 | 48 |  |  | 48 |  | 48 | WC? (área = 40m² + desenvolvimento?)
3 | Impermeabilização com primer | m² | 3 | 0.8 | 10.23 |  | 24.552 |  | 93.672 | Não seria nas área molhadas?
4 | Impermeabilização com primer | m² | 1 | 0.8 | 9.16 |  | 7.328 |  |  | Qnt insuficiente
5 | Impermeabilização com primer | m² | 1 | 0.8 | 2.01 |  | 1.608
6 | Impermeabilização com primer | m² | 2 | 0.8 | 8 |  | 12.8
7 | Impermeabilização com primer | m² | 1 | 0.8 | 10.23 |  | 8.184
8 | Impermeabilização com primer | m² | 1 | 0.8 | 9.16 |  | 7.328
9 | Impermeabilização com primer | m² | 1 | 0.8 | 6.51 |  | 5.208
10 | Impermeabilização com primer | m² | 1 | 0.8 | 3.95 |  | 3.16
11 | Impermeabilização com primer | m² | 1 | 0.8 | 2.86 |  | 2.288 |  |  | VBs
12 | Impermeabilização com primer | m² | 1 | 0.8 | 18.07 |  | 14.456
13 | Impermeabilização com primer | m² | 1 | 0.8 | 5.31 |  | 4.248
14 | Impermeabilização com primer | m² | 1 | 0.8 | 1.2 |  | 0.96
15 | Impermeabilização com primer | m² | 1 | 0.8 | 1.94 |  | 1.552
ITEM | DESCRIÇÃO | UND | QUANT | REPETIÇOES | ÁREA (m²) | PERÍMETRO (m) | RESULTADO | SUPRESSÃO | TOTAL | OBSERVAÇÃO
1 | Forro de gesso acartonado | m² | 1 |  |  |  | 337.96 |  | 337.96
2 | Forro de PVC | m² | 1 |  |  |  | 273.3 |  | 273.3
| Refeitório |  |  |  | 201.53 | 62.35 | 187.05
| Acesso |  |  |  | 89.4 | 59.05 | 177.15
| DML |  |  |  | 3.5 | 7.5 | 22.5
| Lavanderia |  |  |  | 3.2 | 7.2 | 21.6
| Lav Bandejas |  |  |  | 17.24 | 16.85 | 50.55
| Hig Louças |  |  |  | 10.06 | 12.75 | 38.25
| Distribuição |  |  |  | 21.2 | 21.3 | 63.9
| Nutricionista |  |  |  | 12.25 | 14 | 42
| Acesso interno |  |  |  | 14.31 | 16.05 | 48.15
| Vegetais |  |  |  | 7.9 | 11.9 | 35.7
| Carnes |  |  |  | 7 | 11.45 | 34.35
| Ante Câmara |  |  |  | 7.26 | 11.55 | 34.65
| Dispensa |  |  |  | 17.86 | 17.9 | 53.7
| Louçaria |  |  |  | 10.12 | 12.8 | 38.4
| Cozinha |  |  |  | 82.82 | 46.33 | 138.99
| Triagem |  |  |  | 21.88 | 20.45 | 61.35
| DML |  |  |  | 2.9 | 6.87 | 20.61
| Preparo Vegetais |  |  |  | 13.2 | 14.7 | 44.1
| Preparo Carnes |  |  |  | 12.66 | 14.4 | 43.2
| Fornos |  |  |  | 9 | 12.03 | 36.09
| WC masc |  |  |  | 19.6 | 18.85 | 56.55
| WC fem |  |  |  | 19.6 | 18.85 | 56.55
ITEM | DESCRIÇÃO | UND | QUANT | ALTURA | COMPRIMENTO | LADOS | RESULTADO | SUPRESSÃO | TOTAL | OBSERVAÇÃO
1 | Cahapisco | m² | 3 | 5 | 10.23 | 2 | 306.9 | 60 |  | No aguardo do quadro de esquadrias
2 | Cahapisco | m² | 2 | 5 | 9.16 | 2 | 183.2
3 | Cahapisco | m² | 5 | 3 | 2.01 | 2 | 60.3
4 | Cahapisco | m² | 2 | 3 | 8 | 2 | 96
5 | Cahapisco | m² | 1 | 3 | 10.23 | 2 | 61.38
6 | Cahapisco | m² | 1 | 3 | 9.16 | 2 | 54.96
7 | Cahapisco | m² | 1 | 3 | 22.03 | 2 | 132.18
8 | Cahapisco | m² | 1 | 3 | 3.95 | 2 | 23.7
9 | Cahapisco | m² | 1 | 3 | 2.86 | 2 | 17.16
10 | Cahapisco | m² | 1 | 3 | 18.07 | 2 | 108.42
11 | Cahapisco | m² | 1 | 3 | 5.31 | 2 | 31.86
12 | Cahapisco | m² | 1 | 3 | 1.2 | 2 | 7.2
13 | Cahapisco | m² | 1 | 3 | 1.94 | 2 | 11.64
1034.9
ITEM | DESCRIÇÃO | UND | QUANT | ALTURA | COMPRIMENTO | LADOS | RESULTADO | SUPRESSÃO | TOTAL | OBSERVAÇÃO
1 | Reboco | m² | 3 | 5 | 10.23 | 2 | 306.9 | 120 |  | No aguardo do quadro de esquadrias
2 | Reboco | m² | 2 | 5 | 9.16 | 2 | 183.2
3 | Reboco | m² | 5 | 3 | 2.01 | 2 | 60.3
4 | Reboco | m² | 2 | 3 | 8 | 2 | 96
5 | Reboco | m² | 1 | 3 | 10.23 | 2 | 61.38
6 | Reboco | m² | 1 | 3 | 9.16 | 2 | 54.96
7 | Reboco | m² | 1 | 3 | 22.03 | 2 | 132.18
8 | Reboco | m² | 1 | 3 | 3.95 | 2 | 23.7
9 | Reboco | m² | 1 | 3 | 2.86 | 2 | 17.16
10 | Reboco | m² | 1 | 3 | 18.07 | 2 | 108.42
11 | Reboco | m² | 1 | 3 | 5.31 | 2 | 31.86
12 | Reboco | m² | 1 | 3 | 1.2 | 2 | 7.2
13 | Reboco | m² | 1 | 3 | 1.94 | 2 | 11.64
974.9
ITEM | DESCRIÇÃO | UND | QUANT | ALTURA | COMPRIMENTO | LADOS | RESULTADO | SUPRESSÃO | TOTAL | OBSERVAÇÃO
1 | Pintura externa | m² | 2 | 5 | 10.23 |  | 102.3 |  |  | No aguardo do quadro de esquadrias
2 | Pintura externa | m² | 2 | 5 | 9.16 |  | 91.6
3 | Pintura externa | m² | 10 | 1.7 | 0.2 | 4 | 13.6 |  | 207.5
4 | Pintura interna | m²
5 | Pintura interna | m²
6 | Pintura interna | m² | [7 empty] | TOTAL
[9 empty] | 767.4 | 767.4
ITEM | DESCRIÇÃO | UND | QUANT | ALTURA | PERIMETRO | REPETIÇÕES | RESULTADO | SUPRESSÃO | TOTAL | OBSERVAÇÃO
1 | Revestimento cerâmico | m² | 1 | 2.7 | 58 | 1 | 156.6 | 40 | 780.125 | No aguardo do quadro de esquadrias
2 | Revestimento cerâmico | m² | 1 | 2.7 | 7.4 | 1 | 19.98
3 | Revestimento cerâmico | m² | 1 | 2.7 | 16.82 | 1 | 45.414
4 | Revestimento cerâmico | m² | 1 | 2.7 | 7.14 | 1 | 19.278
5 | Revestimento cerâmico | m² | 1 | 2.7 | 12.65 | 1 | 34.155
6 | Revestimento cerâmico | m² | 1 | 2.7 | 14 | 1 | 37.8
7 | Revestimento cerâmico | m² | 1 | 2.7 | 11.9 | 1 | 32.13
8 | Revestimento cerâmico | m² | 1 | 2.7 | 11.44 | 1 | 30.888
9 | Revestimento cerâmico | m² | 1 | 2.7 | 17.9 | 1 | 48.33
10 | Revestimento cerâmico | m² | 1 | 2.7 | 12.8 | 1 | 34.56
11 | Revestimento cerâmico | m² | 1 | 2.7 | 11.55 | 1 | 31.185
12 | Revestimento cerâmico | m² | 1 | 2.7 | 20.45 | 1 | 55.215
13 | Revestimento cerâmico | m² | 1 | 2.7 | 6.86 | 1 | 18.522
14 | Revestimento cerâmico | m² | 1 | 2.7 | 14.69 | 1 | 39.663
15 | Revestimento cerâmico | m² | 1 | 2.7 | 14.4 | 1 | 38.88
16 | Revestimento cerâmico | m² | 1 | 2.7 | 13.67 | 1 | 36.909
17 | Revestimento cerâmico | m² | 1 | 2.7 | 13.67 | 1 | 36.909
18 | Revestimento cerâmico | m² | 1 | 2.7 | 11.18 | 1 | 30.186
19 | Revestimento cerâmico | m² | 1 | 2.7 | 11.18 | 1 | 30.186
20 | Revestimento cerâmico | m² | 1 | 2.7 | 16.05 | 1 | 43.335
19 | Rejunte | m² | 1 | [5 empty] | 780.125
ITEM | DESCRIÇÃO | UND | QUANT | ALTURA | COMPRIMENTO | LARGURA | RESULTADO | SUPRESSÃO | TOTAL | OBSERVAÇÃO
1 | Esquadria aluminio porta 90cm | m² | 10 | 2.1 |  | 0.9 | 18.9 |  | 68.25
2 | Esquadria vidro temperado 10mm | m² | 2 | 2.1 |  | 2 | 8.4 |  | 8.4
3 | Esquadria aluminio porta VAI E VEM | m² | 5 | 2.1 |  | 0.7 | 7.35 |  | 7.35
4 | Tela de proteção | m² | 1 |  |  |  | 42 |  | 42
4 | Esquadria tipo janela vidro e aluminio | m² | 8 | 1 | 1 | 3 | 24 |  | 24
5 | Esquadria aluminio janela vidro e aluminio | m² | 12 | 0.5 | 1 | 3 | 18 |  | 18
6 | Portão vazado | m² | 1 | 2.1 | 1 | 3 | 6.3 |  | 6.3 | Gradil 6,55m² - Corte AA
7 | Esquadria de vidro | m² | 3 | 1 | 1 | 2 | 6 |  | 18
ITEM | DESCRIÇÃO | UND | QUANT | REPETIÇOES | COMPRIMENTO | LARGURA | RESULTADO | SUPRESSÃO | TOTAL | OBSERVAÇÃO
1 | Calçada externa | m² | 1 | 2 | 10.23 | 1 | 20.46 |  | 57.1
2 | Calçada externa | m² | 1 | 2 | 9.16 | 2 | 36.64
ITEM | DESCRIÇÃO | UND | QUANT | REPETIÇOES | COMPRIMENTO | LARGURA | RESULTADO | SUPRESSÃO | TOTAL | OBSERVAÇÃO
1 | Instalação de ar split 24000 btus | und | 4 | 1 |  | 1 | 4 |  | 4
2 | Instalação de ar split 12000 btus | und | 1 | 1 |  | 1 | 1 |  | 1
3 | Drenagem 25mm | und | 5 | 1 |  | 1 | 5 |  | 5
ITEM | DESCRIÇÃO | UND | QUANT | REPETIÇOES | COMPRIMENTO | LARGURA | RESULTADO | SUPRESSÃO | TOTAL | OBSERVAÇÃO
1 | Bancada em granito cinza andorinha tipo 01 | m² | 1 | 1 | 7.8 | 0.6 | 4.68
2 | Bancada em granito cinza andorinha tipo 02 | m² | 1 | 1 | 2.5 | 0.6 | 1.5
3 | Bancada em granito cinza andorinha tipo 03 | m² | 1 | 1 | 1.2 | 0.4 | 0.48
6.66
ITEM | DESCRIÇÃO | UND | QUANT | REPETIÇOES | COMPRIMENTO | ALTURA | RESULTADO | SUPRESSÃO | TOTAL | OBSERVAÇÃO
1 | Divisória | m² | 10 | 1 | 1.5 | 1.8 | 15
2 | Divisória | m² | 10 | 1 | 0.5 | 1.8 | 5 |  | 20
ITEM | DESCRIÇÃO | UND | QUANT | REPETIÇOES |  |  | RESULTADO | SUPRESSÃO | TOTAL | OBSERVAÇÃO
1 | Luminaria com lampada de led 40w | und | 4 | 8 |  |  | 38 |  | 38
2 | Luminaria com lampada de led 30w blindada | und | 18 | 1 |  |  | 24 |  | 24
2 | Luminaria com lampada de led 30w | und | 34 | 1 |  |  | 34 |  | 34
3 | Tomada dupla | und | 4 | 12 |  |  | 48 |  | 48
4 | Tomada especial 3 pinos | und | 4 | 1 |  |  | 4 |  | 4
5 | Interruptor 1t | und | 4 | 1 |  |  | 4 |  | 4
6 | Interruptor 2t | und | 5 | 1 |  |  | 5 |  | 5
7 | Interruptor 3t | und | 10 | 1 |  |  | 10 |  | 10
8 | Caixa 4 x 2 | und | 71 | 1 |  |  | 71 |  | 71
9 | Caixa 4 x 3 | und | 72 | 1 |  |  | 72 |  | 72
10 | Cabo 50mm | m | 900 | 1 |  |  | 900 |  | 900
11 | Cabo 16mm | m | 400 | 1 |  |  | 400 |  | 400
12 | Cabo 10mm | m | 400 | 1 |  |  | 400 |  | 400
12 | Cabo 2,5mm | m | 4000 | 1 |  |  | 4000 |  | 4000
13 | Eletroduto 25mm | m | 400 | 19 |  |  | 7600 |  | 7600
14 | Eletroduto 32mm | m | 100 | 1 |  |  | 100 |  | 100
15 | Quadro de distribuição 30 circuitos | und | 3 | 1 |  |  | 3 |  | 3
16 | Refletor 200w | und | 12 | 1 |  |  | 12 |  | 12
17 | Eletroduto 85mm | m | 100 | 1 |  |  | 100 |  | 100
18 | Eletrocalha | m | 60 | 1 |  |  | 60 |  | 60
19 | Caixa de passagem | und | 6 | 1 |  |  | 6 |  | 6
ITEM | DESCRIÇÃO | UND | QUANT | REPETIÇOES | COMPRIMENTO | LARGURA | RESULTADO | SUPRESSÃO | TOTAL | OBSERVAÇÃO
1 | Tubo de 100mm | m | 400 | 1 |  |  | 400 |  | 400
2 | Tubo de 50mm | m | 200 | 1 |  |  | 200 |  | 200
3 | Tubo de 40mm | m | 100 | 1 |  |  | 100 |  | 100
4 | Joelho 45º 100mm | und | 8 | 1 |  |  | 8 |  | 8
5 | Joelho 45º 50mm | und | 12 | 1 |  |  | 12 |  | 12
6 | Joelho 45º 40mm | und | 12 | 1 |  |  | 12 |  | 12
7 | Joelho 100mm | und | 12 | 1 |  |  | 12 |  | 12
8 | Jolho 50mm | und | 12 | 1 |  |  | 12 |  | 12
9 | Joelho 40mm | und | 12 | 1 |  |  | 12 |  | 12
10 | Conexão y 100/100 | und | 6 | 1 |  |  | 6 |  | 6
11 | Conexão y 100/50 | und | 6 | 1 |  |  | 6 |  | 6
12 | Te 100/100 | und | 6 | 1 |  |  | 6 |  | 6
13 | Te 100/50 | und | 6 | 1 |  |  | 6 |  | 6
14 | Te 50/50 | und | 6 | 1 |  |  | 6 |  | 6
15 | Te 40/40 | und | 6 | 1 |  |  | 6 |  | 6
16 | Redução 100/50 | und | 6 | 1 |  |  | 6 |  | 6
17 | Redução 50/40 | und | 6 | 1 |  |  | 6 |  | 6
18 | Caixa sifonada 150mm | und | 30 | 1 |  |  | 30 |  | 30
19 | Copo sifonado | und | 25 | 1 |  |  | 25 |  | 25
20 | Vaso sanitario | und | 6 | 1 |  |  | 6 |  | 6
21 | Lavatório de louça braca | und | 6 | 1 |  |  | 6 |  | 6
22 | Cuba circular | und |  | 1 |  |  | 0 |  | 0
23 | Mictorio | und | 3 | 1 |  |  | 3 |  | 3
24 | Bacia sanitaria pcd | und |  | 1 |  |  | 0 |  | 0
ITEM | DESCRIÇÃO | UND | QUANT | REPETIÇOES | COMPRIMENTO | LARGURA | RESULTADO | SUPRESSÃO | TOTAL | OBSERVAÇÃO
1 | Tubo de 110mm | m | 0 | 1 |  |  | 0 |  | 0
2 | Tubo de 75mm | m | 100 | 1 |  |  | 100 |  | 100
3 | Tubo de 65mm | m | 50 | 1 |  |  | 50 |  | 50
4 | Tubo de 50mm | m | 100 | 1 |  |  | 100 |  | 100
5 | Tubo de 40mm | m | 100 | 1 |  |  | 100 |  | 100
6 | Tubo de 32mm | m | 160 | 1 |  |  | 160 |  | 160
7 | Tubo de 25mm | m | 200 | 1 |  |  | 200 |  | 200
8 | Joelho 110mm | und | 0 | 1 |  |  | 0 |  | 0
9 | Joelho 75mm | und | 4 | 1 |  |  | 4 |  | 4
10 | Joelho 65mm | und | 4 | 1 |  |  | 4 |  | 4
11 | Joelho 50mm | und | 4 | 1 |  |  | 4 |  | 4
12 | Joelho 40mm | und | 4 | 1 |  |  | 4 |  | 4
13 | Joelho 32mm | und | 20 | 2 |  |  | 40 |  | 40
14 | Joelho 25mm | und | 20 | 2 |  |  | 40 |  | 40
15 | Te 110mm | und | 4 | 1 |  |  | 4 |  | 4
16 | Te 75mm | und | 4 | 1 |  |  | 4 |  | 4
17 | Te 65mm | und | 4 | 1 |  |  | 4 |  | 4
18 | Te 50mm | und | 4 | 1 |  |  | 4 |  | 4
19 | Te 40mm | und | 4 | 1 |  |  | 4 |  | 4
20 | Te 32mm | und | 20 | 1 |  |  | 20 |  | 20
21 | Te 25mm | und | 20 | 1 |  |  | 20 |  | 20
22 | Luva 110mm | und | 0 | 1 |  |  | 0 |  | 0
23 | Luva 75mm | und | 2 | 1 |  |  | 2 |  | 2
24 | Luva 65mm | und | 2 | 1 |  |  | 2 |  | 2
25 | Luva 50mm | und | 2 | 1 |  |  | 2 |  | 2
26 | Luva 40mm | und | 4 | 1 |  |  | 4 |  | 4
27 | Luva 32mm | und | 20 | 1 |  |  | 20 |  | 20
28 | Luva 25mm | und | 20 | 1 |  |  | 20 |  | 20
29 | Joelho LR 25mm Latão | und | 20 | 1 |  |  | 20 |  | 20
30 | Te LR 25mm Latão | und | 20 | 1 |  |  | 20 |  | 20
31 | Luva LR 25 Latão | und | 10 | 1 |  |  | 10 |  | 10
32 | Luva rosca invertida 25mm | und | 4 | 1 |  |  | 4 |  | 4
33 | Registro de presão 25mm | und | 6 | 1 |  |  | 6 |  | 6
34 | Registro de gaveta 25mm | und | 3 | 1 |  |  | 3 |  | 3
35 | Registro de gaveto do tipo esfera 40mm | und | 1 | 1 |  |  | 1 |  | 1
36 | Engate 50cm | und | 30 | 1 |  |  | 30 |  | 30
37 | Torneira lavatorio | und | 6 | 1 |  |  | 6 |  | 6
38 | Torneira bica alta | und | 13 | 1 |  |  | 13 |  | 13
39 | Ducha | und | 6 | 1 |  |  | 6 |  | 6
40 | Chuveiro | und | 6 | 1 |  |  | 6 |  | 6
41 | Fita veda rosca 10m | m | 400 | 1 |  |  | 400 |  | 400
42 | Cola 75g | tubo | 40 | 1 |  |  | 40 |  | 40
ITEM | DESCRIÇÃO | UND | QUANT | REPETIÇOES | COMPRIMENTO | LARGURA | RESULTADO | SUPRESSÃO | TOTAL | OBSERVAÇÃO
1 | Papeleira | und | 6 | 1 |  |  | 6 |  | 6
2 | Saboneteira | und | 6 | 1 |  |  | 6 |  | 6
3 | Porta toalhas | und | 6 | 1 |  |  | 6 |  | 6
4 | Espelho | m² | 6 | 1 |  |  | 6 |  | 6
5 | Corrimão inco dn 50mm | m | 15 | 1 |  |  | 15 |  | 15
6 | Coifa 5m x 2m | und | 1 | 1 |  |  | 1 |  | 1
7 | Exautores | und | 8 | 1 |  |  | 8 |  | 8
8 | Caixa ventiladora | und | 1 | 1 |  |  | 1 |  | 1
9 | Dutos de exaustao e insuflar | und | 30 | 1 |  |  | 30 |  | 30

## 7 BIBLIOTECA
OBRA: | CONSTRUÇÃO DO CAMPUS DO IFPI | [7 empty] | BARRAS
ENDEREÇO: | ESPERANTINA, ALTOS E BARRAS
BIBLIOTECA
Trata-se de memória de cálculo, ou memorial de cálculo, que é um documento que fica anexo ao projeto de construção civil, e seu principal objetivo é fornecer, de forma detalhada, todos os cálculos que foram efetuados até alcançar o resultado final, que também deve estar presente no documento.
MEMORIAL DE CÁLCULO
ITEM | DESCRIÇÃO | UND | QUANT | FORMULA |  |  |  |  | TOTAL | OBSERVAÇÃO
|  |  |  | ALTURA | COMPRIMENTO | LARGURA | RESULTADO | SUPRESSÃO
1 | Escavação | m³ | 26 | 0.8 | 1.2 | 1.2 | 29.952 |  | 29.952
ITEM | DESCRIÇÃO | UND | QUANT | ALTURA | COMPRIMENTO | LARGURA | RESULTADO | SUPRESSÃO | TOTAL | OBSERVAÇÃO
2003-01-07 | Locação | m | 2 |  | 26.3 | 22.75 | 98.1 |  | 98.1
ITEM | DESCRIÇÃO | UND | QUANT | ALTURA | COMPRIMENTO | LARGURA | RESULTADO | SUPRESSÃO | TOTAL | OBSERVAÇÃO
1 | Preparo de fundo de vala | m³ | 26 |  | 1.2 | 1.2 | 37.44 |  | 37.44 |  | preparo de fundo de vala
ITEM | DESCRIÇÃO | UND | QUANT | ALTURA | COMPRIMENTO | LARGURA | RESULTADO | SUPRESSÃO | TOTAL | OBSERVAÇÃO
1 | Concreto magro | m³ | 26 | 0.05 | 1.2 | 1.2 | 1.872 |  | 1.872
ITEM | DESCRIÇÃO | UND | QUANT | ALTURA | COMPRIMENTO | LARGURA | RESULTADO | SUPRESSÃO | TOTAL | OBSERVAÇÃO
1 | Arranque de Pilares 25 x 30cm | m³ | 26 | 0.7 | 0.25 | 0.3 | 1.365 |  | 1.365
ITEM | DESCRIÇÃO | UND | QUANT | ALTURA | COMPRIMENTO | LARGURA | RESULTADO | SUPRESSÃO | TOTAL | OBSERVAÇÃO
1 | Pilares 25 x 30cm | m³ | 5 | 5 | 0.25 | 0.3 | 1.875
2 | Pilares 25 x 30cm | m³ | 11 | 3.5 | 0.25 | 0.3 | 2.8875
3 | Pilares 25 x 30cm | m³ | 10 | 3 | 0.25 | 0.3 | 2.25 |  | 7.0125
ITEM | DESCRIÇÃO | UND | QUANT | ALTURA | COMPRIMENTO | LARGURA | RESULTADO | SUPRESSÃO | TOTAL | OBSERVAÇÃO
1 | Sapatas | m³ | 26 | 0.25 | 1.2 | 1.2 | 9.36
2 | Sapatas | m³ | [6 empty] | 9.36
ITEM | DESCRIÇÃO | UND | QUANT | ALTURA | COMPRIMENTO | LARGURA | RESULTADO | SUPRESSÃO | TOTAL | OBSERVAÇÃO
1 | Cintas 0,14* 0,30 m | m³ | 5 | 0.3 | 24.3 | 0.14 | 5.103
2 | Cintas 0,14* 0,30 m | m³ | 1 | 0.3 | 20.75 | 0.14 | 0.8715 |  |  |  | 0
[9 empty] | 5.9745 |  | 7.3395 | arranque de pilares e cintas
ITEM | DESCRIÇÃO | UND | QUANT | ALTURA | COMPRIMENTO | LARGURA | RESULTADO | SUPRESSÃO | TOTAL | OBSERVAÇÃO
1 | Reaterro | m³ | 29.952 |  |  |  | 29.952 |  | 29.952
2 | Aterro | m³ | 1 | 0.3 | 24.3 | 20.75 | 121.3155 |  | 91.3635 | Fator de adensamento 1,5
ITEM | DESCRIÇÃO | UND | QUANT | ALTURA | COMPRIMENTO | LARGURA | RESULTADO | SUPRESSÃO | TOTAL | OBSERVAÇÃO | 5.8293
2001-07-07 | Lastro | m³ | 1 | 0.05 | 24.3 | 20.75 | 25.2112 |  | 25.2112
2002-07-07 | contrapiso (áreas secas) | m² | 1 | 0.03 | 24.3 | 20.75 | 504.225 |  | 504.225
2004-07-07 | Revestimento cerâmico | m² | 1 | 1 | 24.3 | 20.75 | 504.225 |  | 504.225
ITEM | DESCRIÇÃO | UND | QUANT | ALTURA | COMPRIMENTO | LARGURA | RESULTADO | SUPRESSÃO | TOTAL | OBSERVAÇÃO
1 | Alvenaria 14cm | m² | 5 | 0.3 | 24.3 | 0.14 | 36.45
2 | Alvenaria 14cm | m² | 2 | 0.3 | 20.75 | 0.14 | 12.45
48.9
ITEM | DESCRIÇÃO | UND | QUANT | ALTURA | COMPRIMENTO | LARGURA | RESULTADO | SUPRESSÃO | TOTAL | OBSERVAÇÃO
1 | Vigas 0,14 x 0,25 m | m³ | 6 | 0.25 | 24.3 | 0.14 | 5.103
2 | Vigas 0,14 x 0,25 m | m³ | 1 | 0.25 | 20.75 | 0.14 | 0.72625 |  |  |  | 0
5.8293
ITEM | DESCRIÇÃO | UND | QUANT | ALTURA | COMPRIMENTO | LARGURA | RESULTADO | SUPRESSÃO | TOTAL | OBSERVAÇÃO
1 | Laje | m² | [6 empty] | 0
ITEM | DESCRIÇÃO | UND | QUANT | m³ | COEFICIENTE | REAPROVEITAMENTO | RESULTADO | SUPRESSÃO | TOTAL | OBSERVAÇÃO
1 | Forma Fundação | m² | 1 | 9.36 | 10 | 2.34 | 23.4 |  |  | A área de forma levantada, deverá estar entre 10 e 14 m² por m³ do concreto estrutural empregado. Aproveitamentamento 4 vezes.
2 | Forma Infraestrutura | m² | 1 | 7.3395 | 12 | 1.8349 | 22.0185
3 | Forma Superestrutura | m² | 1 | 12.8417 | 12 | 3.2104 | 38.5252 |  | 83.9437
ITEM | DESCRIÇÃO | UND | QUANT | ALTURA | COMPRIMENTO | LARGURA | RESULTADO | SUPRESSÃO | TOTAL | OBSERVAÇÃO
2002-03-07 | Alvenaria 9cm biblioteca | m² | 2 | 3.15 | 24.3 | 0.09 | 153.09 | 26.58 | 126.51
2002-03-07 | Alvenaria 9cm biblioteca | m² | 2 | 6.35 | 16.45 | 0.09 | 208.915 | 3.68 | 205.235
2002-03-07 | Alvenaria 9cm almoxarifado | m² | 1 | 3.15 | 12 | 0.09 | 37.8 |  | 37.8
2002-03-07 | Alvenaria 9cm almoxarifado | m² | 1 | 3.15 | 8 | 0.09 | 25.2 |  | 25.2
394.745
ITEM | DESCRIÇÃO | UND | QUANT | ALTURA | COMPRIMENTO | LARGURA | RESULTADO | SUPRESSÃO | TOTAL | OBSERVAÇÃO
2003-03-07 | Encunhamento alvenaria | m | 2 |  | 24.3 |  | 48.6 |  | 48.6
2003-03-07 | Encunhamento alvenaria | m | 2 |  | 16.45 |  | 32.9 |  | 32.9
2003-03-07 | Encunhamento alvenaria | m | 1 |  | 12 |  | 12 |  | 12
2003-03-07 | Encunhamento alvenaria | m | 1 |  | 8 |  | 8 |  | 8
101.5
ITEM | DESCRIÇÃO | UND | QUANT | ALTURA | COMPRIMENTO | LARGURA | RESULTADO | SUPRESSÃO | TOTAL | OBSERVAÇÃO
1 | Escoramento de laje | m² | 0 |  |  |  | 0 |  | 0 | A cada 1m² uma escora
ITEM | DESCRIÇÃO | UND | QUANT | kG |  | TOTAL KG | RESULTADO | SUPRESSÃO | TOTAL | OBSERVAÇÃO
1 | Aço CA 50 Fundação | kg | 9.36 | 80 |  | 748.8 | 748.8 |  |  | Adotado 80 kg por m³
2 | Aço CA 50 Infraestrutura | kg | 7.3395 | 90 |  | 660.555 | 660.555
3 | Aço CA 50 Superestrutura | kg | 12.8417 | 100 |  | 1284.175 | 1284.175 |  |  | no orçamento consta 2124,93 kg
4 | Aço CA 50 Laje | kg | [6 empty] | 2693.53 |  | no orçamento consta aço CA-60, falta na memória
ITEM | DESCRIÇÃO | UND | QUANT | ALTURA | COMPRIMENTO | LARGURA | RESULTADO | SUPRESSÃO | TOTAL | OBSERVAÇÃO
1 | Rufo de topo | m | [7 empty] | Computado no Bl Adm e Bl Lab 1
2003-06-07 | Rufo lateral | m | 4 |  | 11.65 |  | 46.6 |  | 46.6 | Pedra 1m por 20cm espessura de 5cm
ITEM | DESCRIÇÃO | UND | QUANT | kG | LARGURA | COMPRIMENTO | RESULTADO | SUPRESSÃO | TOTAL | OBSERVAÇÃO
| Trama metálica | [7 empty] | 0
ITEM | DESCRIÇÃO | UND | QUANT | kG | LARGURA | COMPRIMENTO | RESULTADO | SUPRESSÃO | TOTAL | OBSERVAÇÃO
2001-06-07 | Telha termoacústica | m² | 1 | 6 | 20.75 | 24.3 | 504.225 |  | 504.225
ITEM | DESCRIÇÃO | UND | QUANT | kG | LARGURA | COMPRIMENTO | RESULTADO | SUPRESSÃO | TOTAL | OBSERVAÇÃO
| Treliça metálica | m | [6 empty] | 0
ITEM | DESCRIÇÃO | UND | QUANT | kG | LARGURA | COMPRIMENTO | RESULTADO | SUPRESSÃO | TOTAL | OBSERVAÇÃO
2002-06-07 | Cumeeira termoacústica | m | 1 |  |  |  | 25 |  | 25
ITEM | DESCRIÇÃO | UND | QUANT | LARGURA | COMPRIMENTO | ALTURA | RESULTADO | SUPRESSÃO | TOTAL | OBSERVAÇÃO
1 | Calha metálica | m | [6 empty] | 0
ITEM | DESCRIÇÃO | UND | QUANT | DESENVOLVIMENTO | COMPRIMENTO | PERIMETRO | RESULTADO | SUPRESSÃO | TOTAL | OBSERVAÇÃO
1 | Impermeabilização com manta 3mm a quente | m²
2 | Impermeabilização com primer | m² | 5 | 0.8 | 24.3 |  | 97.2
3 | Impermeabilização com primer | m² | 1 | 0.8 | 20.75 |  | 16.6
113.8
ITEM | DESCRIÇÃO | UND | QUANT | REPETIÇOES | LARGURA | COMPRIMENTO | RESULTADO | SUPRESSÃO | TOTAL | OBSERVAÇÃO
2001-08-07 | Forro de PVC | m² |  | 1 |  |  | 0 |  | 0
ITEM | DESCRIÇÃO | UND | QUANT | ALTURA | COMPRIMENTO | LADOS | RESULTADO | SUPRESSÃO | TOTAL | OBSERVAÇÃO
2001-05-07 | Chapisco | m² | 2 | 3.15 | 24.3 | 2 | 306.18 | 53.16 | 253.02
2001-05-07 | Chapisco | m² | 2 | 6.35 | 16.45 | 2 | 417.83 | 7.36 | 410.47
2001-05-07 | Chapisco | m² | 1 | 3.15 | 12 | 2 | 75.6 |  | 75.6
2001-05-07 | Chapisco | m² | 16 | 3.15 | 0.2 | 4 | 40.32 |  | 40.32 | pilares circulação
2001-05-07 | Chapisco | m² | 1 | 3.15 | 8 | 2 | 50.4 |  | 50.4
829.81
ITEM | DESCRIÇÃO | UND | QUANT | ALTURA | COMPRIMENTO | LADOS | RESULTADO | SUPRESSÃO | TOTAL | OBSERVAÇÃO
2002-05-07 | Emboço | m² | 2 | 3.15 | 24.3 | 2 | 306.18 | 53.16 | 253.02
2002-05-07 | Emboço | m² | 2 | 6.35 | 16.45 | 2 | 417.83 | 7.36 | 410.47
2002-05-07 | Emboço | m² | 1 | 3.15 | 12 | 2 | 75.6 |  | 75.6
2002-05-07 | Emboço | m² | 16 | 3.15 | 0.2 | 4 | 40.32 |  | 40.32 | pilares circulação
2002-05-07 | Emboço | m² | 1 | 3.15 | 8 | 2 | 50.4 |  | 50.4
829.81
ITEM | DESCRIÇÃO | UND | QUANT | ALTURA | COMPRIMENTO | LADOS | RESULTADO | SUPRESSÃO | TOTAL | OBSERVAÇÃO
7.15.3 | Pintura interna biblioteca | m² | 4 | 1.55 | 24.3 |  | 150.66 | 48.6 | 102.06
7.15.3 | Pintura interna biblioteca | m² | 4 | 1.55 | 16.45 |  | 101.99 | 3.68 | 98.31
7.15.3 | Pintura interna biblioteca/almoxarifado | m² | 2 | 1.55 | 12 |  | 37.2 |  | 37.2
7.15.3 | Pintura interna biblioteca/almoxarifado | m² | 2 | 1.55 | 8 |  | 24.8 |  | 24.8
7.15.3 | Pintura interna pilares circulação | m² | 9 | 0.8 | 1.2 |  | 8.64 |  | 8.64
[9 empty] | 271.01 | total interno
ITEM | DESCRIÇÃO | UND | QUANT | ALTURA | COMPRIMENTO | REPETIÇÕES | RESULTADO | SUPRESSÃO | TOTAL | OBSERVAÇÃO
2003-05-07 | Revestimento interno biblioteca | m² | 1 | 1.6 | 81.18 | 1 | 129.888 | 2.88 | 127.008
2003-05-07 | Revestimento interno almoxarifado | m² | 1 | 1.6 | 40.16 | 1 | 64.256 | 2.88 | 61.376
2003-05-07 | Revestimento pilares circulação | m² | 9 | 1.6 | 1.2 | 1 | 17.28 |  | 17.28
2003-05-07 | Revestimento cerâmico circulação | m² | 1 | 1.6 | 82.1 | 1 | 131.36 | 5.76 | 125.6
331.264
2004-05-07 | Casquilho pilares circulação | m² | 7 | 2.4 | 1.2 | 1 | 20.16 |  | 20.16
ITEM | DESCRIÇÃO | UND | QUANT | ALTURA | COMPRIMENTO | LARGURA | RESULTADO | SUPRESSÃO | TOTAL | OBSERVAÇÃO
2003-09-07 | Esquadria vidro temperado porta - P5 | und | 1 | 2.1 |  | 1.8 | 3.78 |  | 1 | biblioteca
2002-09-07 | Esquadria aluminio porta - P6 | m² | 1 | 2.1 |  | 1.8 | 3.78 |  | 3.78 | almoxarifado
2001-09-07 | Esquadria aluminio janela - J2 | m² | 12 | 0.5 | 3.7 |  | 22.2 |  | 22.2
2004-09-07 | Contramarco de alumínio | m | 12 | 0.5 | 3.8 |  | 103.2 |  | 103.2
ITEM | DESCRIÇÃO | UND | QUANT | ALTURA | COMPRIMENTO | LARGURA | RESULTADO | SUPRESSÃO | TOTAL | OBSERVAÇÃO
2004-03-07 | Verga - P5 | m | 1 |  | 2.6 |  | 2.6 |  |  | biblioteca
2004-03-07 | Verga - P6 | m | 1 |  | 2.6 |  | 2.6 |  |  | almoxarifado
2004-03-07 | Verga - J2 | m | 12 |  | 4.5 |  | 54
59.2
2005-03-07 | Contraverga - J2 | m | 12 |  | 4.5 |  | 54
54
ITEM | DESCRIÇÃO | UND | QUANT | REPETIÇOES | COMPRIMENTO | LARGURA | RESULTADO | SUPRESSÃO | TOTAL | OBSERVAÇÃO
2003-07-07 | Calçada externa (passeio) | m² | 24.3 | 2 |  | 1 | 48.6
2 | Calçada externa | m² | [6 empty] | 48.6
ITEM | DESCRIÇÃO | UND | QUANT | REPETIÇOES | COMPRIMENTO | LARGURA | RESULTADO | SUPRESSÃO | TOTAL | OBSERVAÇÃO
1 | Instalação de ar split 24000 btus | und | 10 | 1 |  | 1 | 10
2 | Instalação de ar split 3000 btus | und | [6 empty] | 10
3 | Drenagem 25mm | und | 10 | 1 |  | 1 | 10 |  | 10
ITEM | DESCRIÇÃO | UND | QUANT | REPETIÇOES | COMPRIMENTO | LARGURA | RESULTADO | SUPRESSÃO | TOTAL | OBSERVAÇÃO
7.16.1 | Bancada em granito cinza andorinha tipo 01 | m² | 1 | 1 | 7 | 0.6 | 4.2
7.16.1 | Bancada em granito cinza andorinha tipo 02 | m² | 4 | 1 | 1 | 0.6 | 2.4 |  | 6.6
ITEM | DESCRIÇÃO | UND | QUANT | REPETIÇOES | COMPRIMENTO | ALTURA | RESULTADO | SUPRESSÃO | TOTAL | OBSERVAÇÃO
1 | Divisória | m²
2 | Divisória | m² | [6 empty] | 0
ITEM | DESCRIÇÃO | UND | QUANT | REPETIÇOES |  |  | RESULTADO | SUPRESSÃO | TOTAL | OBSERVAÇÃO
1 | Luminaria com lampada de led 20w | und | 6 | 9 |  |  | 60 |  | 60
2 | Luminaria com lampada de led 20w | und | 12 | 1 |  |  | 12 |  | 12
3 | Tomada dupla | und | 4 | 12 |  |  | 48 |  | 48
4 | Tomada dupla | und | 8 | 1 |  |  | 8 |  | 8
5 | Interruptor 1t | und | 2 | 1 |  |  | 2 |  | 2
6 | Interruptor 2t | und | 4 | 1 |  |  | 4 |  | 4
7 | Interruptor 3t | und | 11 | 1 |  |  | 11 |  | 11
8 | Caixa 4 x 2 | und | 73 | 1 |  |  | 73 |  | 73
9 | Caixa 4 x 3 | und | 72 | 1 |  |  | 72 |  | 72
10 | Cabo 10mm | m | 600 | 1 |  |  | 600 |  | 600
11 | Cabo 6mm | m | 2800 | 1 |  |  | 2800 |  | 2800
12 | Cabo 2,5mm | m | 3000 | 1 |  |  | 3000 |  | 3000
13 | Eletroduto 25mm | m | 22 | 19 |  |  | 418 |  | 418
14 | Eletroduto 32mm | m | 100 | 1 |  |  | 100 |  | 100
15 | Quadro de distribuição 30 circuitos | und | 2 | 1 |  |  | 2 |  | 2
16 | Refletor 200w | und | 6 | 1 |  |  | 6 |  | 6
17 | Eletroduto 85mm | m | 100 | 1 |  |  | 100 |  | 100
18 | Eletrocalha | m | 84.64 | 1 |  |  | 84.64 |  | 84.64
19 | Caixa de passagem | und | 6 | 1 |  |  | 6 |  | 6
ITEM | DESCRIÇÃO | UND | QUANT | REPETIÇOES | COMPRIMENTO | LARGURA | RESULTADO | SUPRESSÃO | TOTAL | OBSERVAÇÃO
1 | Tubo de 100mm | m |  |  |  |  | 0 |  | 0
2 | Tubo de 50mm | m |  |  |  |  | 0 |  | 0
3 | Tubo de 40mm | m |  |  |  |  | 0 |  | 0
4 | Joelho 45º 100mm | und |  |  |  |  | 0 |  | 0
5 | Joelho 45º 50mm | und |  |  |  |  | 0 |  | 0
6 | Joelho 45º 40mm | und |  |  |  |  | 0 |  | 0
7 | Joelho 100mm | und |  |  |  |  | 0 |  | 0
8 | Jolho 50mm | und |  |  |  |  | 0 |  | 0
9 | Joelho 40mm | und |  |  |  |  | 0 |  | 0
10 | Conexão y 100/100 | und |  |  |  |  | 0 |  | 0
11 | Conexão y 100/50 | und |  |  |  |  | 0 |  | 0
12 | Te 100/100 | und |  |  |  |  | 0 |  | 0
13 | Te 100/50 | und |  |  |  |  | 0 |  | 0
14 | Te 50/50 | und |  |  |  |  | 0 |  | 0
15 | Te 40/40 | und |  |  |  |  | 0 |  | 0
16 | Redução 100/50 | und |  |  |  |  | 0 |  | 0
17 | Redução 50/40 | und |  |  |  |  | 0 |  | 0
18 | Caixa sifonada 150mm | und |  |  |  |  | 0 |  | 0
19 | Copo sifonado | und |  |  |  |  | 0 |  | 0
20 | Vaso sanitario | und |  |  |  |  | 0 |  | 0
21 | Lavatório de louça braca | und |  |  |  |  | 0 |  | 0
22 | Cuba circular | und |  |  |  |  | 0 |  | 0
23 | Mictorio | und |  |  |  |  | 0 |  | 0
24 | Bacia sanitaria pcd | und |  |  |  |  | 0 |  | 0
ITEM | DESCRIÇÃO | UND | QUANT | REPETIÇOES | COMPRIMENTO | LARGURA | RESULTADO | SUPRESSÃO | TOTAL | OBSERVAÇÃO
1 | Tubo de 110mm | m |  |  |  |  | 0 |  | 0
2 | Tubo de 75mm | m |  |  |  |  | 0 |  | 0
3 | Tubo de 65mm | m |  |  |  |  | 0 |  | 0
4 | Tubo de 50mm | m |  |  |  |  | 0 |  | 0
5 | Tubo de 40mm | m |  |  |  |  | 0 |  | 0
6 | Tubo de 32mm | m |  |  |  |  | 0 |  | 0
7 | Tubo de 25mm | m |  |  |  |  | 0 |  | 0
8 | Joelho 110mm | und |  |  |  |  | 0 |  | 0
9 | Joelho 75mm | und |  |  |  |  | 0 |  | 0
10 | Joelho 65mm | und |  |  |  |  | 0 |  | 0
11 | Joelho 50mm | und |  |  |  |  | 0 |  | 0
12 | Joelho 40mm | und |  |  |  |  | 0 |  | 0
13 | Joelho 32mm | und |  |  |  |  | 0 |  | 0
14 | Joelho 25mm | und |  |  |  |  | 0 |  | 0
15 | Te 110mm | und |  |  |  |  | 0 |  | 0
16 | Te 75mm | und |  |  |  |  | 0 |  | 0
17 | Te 65mm | und |  |  |  |  | 0 |  | 0
18 | Te 50mm | und |  |  |  |  | 0 |  | 0
19 | Te 40mm | und |  |  |  |  | 0 |  | 0
20 | Te 32mm | und |  |  |  |  | 0 |  | 0
21 | Te 25mm | und |  |  |  |  | 0 |  | 0
22 | Luva 110mm | und |  |  |  |  | 0 |  | 0
23 | Luva 75mm | und |  |  |  |  | 0 |  | 0
24 | Luva 65mm | und |  |  |  |  | 0 |  | 0
25 | Luva 50mm | und |  |  |  |  | 0 |  | 0
26 | Luva 40mm | und |  |  |  |  | 0 |  | 0
27 | Luva 32mm | und |  |  |  |  | 0 |  | 0
28 | Luva 25mm | und |  |  |  |  | 0 |  | 0
29 | Joelho LR 25mm Latão | und |  |  |  |  | 0 |  | 0
30 | Te LR 25mm Latão | und |  |  |  |  | 0 |  | 0
31 | Luva LR 25 Latão | und |  |  |  |  | 0 |  | 0
32 | Luva rosca invertida 25mm | und |  |  |  |  | 0 |  | 0
33 | Registro de presão 25mm | und |  |  |  |  | 0 |  | 0
34 | Registro de gaveta 25mm | und |  |  |  |  | 0 |  | 0
35 | Registro de gaveto do tipo esfera 40mm | und |  |  |  |  | 0 |  | 0
36 | Engate 50cm | und |  |  |  |  | 0 |  | 0
37 | Torneira lavatorio | und |  |  |  |  | 0 |  | 0
38 | Ducha | und |  |  |  |  | 0 |  | 0
39 | Chuveiro | und |  |  |  |  | 0 |  | 0
40 | Fita veda rosca 10m | m |  |  |  |  | 0 |  | 0
41 | Cola 75g | tubo |  |  |  |  | 0 |  | 0
ITEM | DESCRIÇÃO | UND | QUANT | REPETIÇOES | COMPRIMENTO | LARGURA | RESULTADO | SUPRESSÃO | TOTAL | OBSERVAÇÃO
1 | Papeleira | und |  |  |  |  | 0 |  | 0
2 | Saboneteira | und |  |  |  |  | 0 |  | 0
3 | Porta toalhas | und |  |  |  |  | 0 |  | 0
4 | Espelho | m² |  |  |  |  | 0 |  | 0

## 8 LABORATORIO 01
.+
.+ | CONSTRUÇÃO DO CAMPUS DO IFPI | [7 empty] | BARRAS
0 | ESPERANTINA, ALTOS E BARRAS
,
0
ADMINISTRAÇÃO
Trata-se de memória de cálculo, ou memorial de cálculo, que é um documento que fica anexo ao projeto de construção civil, e seu principal objetivo é fornecer, de forma detalhada, todos os cálculos que foram efetuados até alcançar o resultado final, que também deve estar presente no documento.
MEMORIAL DE CÁLCULO
ITEM | DESCRIÇÃO | UND | QUANT | FORMULA |  |  |  |  | TOTAL | OBSERVAÇÃO
|  |  |  | ALTURA | COMPRIMENTO | LARGURA | RESULTADO | SUPRESSÃO
2001-01-08 | Escavação Tubulações | m³ | 72 | 1.2 | 0.9 | 0.9 | 69.984 |  | 69.984
ITEM | DESCRIÇÃO | UND | QUANT | ALTURA | COMPRIMENTO | LARGURA | RESULTADO | SUPRESSÃO | TOTAL | OBSERVAÇÃO
2009-01-08 | Reaterro Tubulações | m³ | 69.984 |  |  |  | 69.984 |  | 69.984
ITEM | DESCRIÇÃO | UND | QUANT | ALTURA | COMPRIMENTO | LARGURA | RESULTADO | SUPRESSÃO | TOTAL | OBSERVAÇÃO | #REF!
2001-07-08 | Lastro laboratórios e saude | m² | 1 | 0.05 | 84.65 | 11.1 | 46.9808 |  | 46.9808
2002-07-08 | Regularizaçao | m² |  |  |  |  | 914.4 |  | 914.4
2003-07-08 | Revestimento cerâmico 60x60 - laboratorios | m² | 6 |  |  |  | 384 |  | 384
2003-07-08 | Revestimento cerâmico 60x60 - coordenação | m² |  |  |  |  | 11.5 |  | 11.5
2003-07-08 | Revestimento cerâmico 60x60 - almoxarifado | m² |  |  |  |  | 19.3 |  | 19.3
2003-07-08 | Revestimento cerâmico 60x60 - patio | m² | 1 |  | 11 | 10.3 | 113.3 |  | 113.3
2003-07-08 | Revestimento cerâmico 60x60 - xerox | m² |  |  |  |  | 11.8 |  | 11.8
2003-07-08 | Revestimento cerâmico 60x60 - almoxarifado | m² |  |  |  |  | 19 |  | 19
2003-07-08 | Revestimento cerâmico 60x60 - assit social | m² |  |  |  |  | 31.4 |  | 31.4
2003-07-08 | Revestimento cerâmico 60x60 - psicologo | m² |  |  |  |  | 17.66 |  | 17.66
2003-07-08 | Revestimento cerâmico 60x60 - recepção | m² |  |  |  |  | 30.32 |  | 30.32
2003-07-08 | Revestimento cerâmico 60x60 - curativos | m² |  |  |  |  | 9.63 |  | 9.63
2003-07-08 | Revestimento cerâmico 60x60 - gabinete medico | m² |  |  |  |  | 17.66 |  | 17.66
2003-07-08 | Revestimento cerâmico 60x60 - odontologico | m² |  |  |  |  | 14.87 |  | 14.87
2003-07-08 | Revestimento cerâmico 60x60 - est. | m² |  |  |  |  | 2.31 |  | 2.31
2003-07-08 | Revestimento cerâmico 60x60 - circulação | m² | 2 |  |  |  | 147.3 |  | 147.3
2003-07-08 | Revestimento cerâmico 60x60 - acesso externo | m² | 1 |  | 84.35 | 1 | 84.35 |  | 84.35
914.4
2005-07-08 | Soleira P2 | m | 6 |  | 1.6 |  | 9.6 |  | 9.6
ITEM | DESCRIÇÃO | UND | QUANT | ALTURA | COMPRIMENTO | LARGURA | RESULTADO | SUPRESSÃO | TOTAL | OBSERVAÇÃO
2001-03-08 | Alvenria 14cm | m³ | 4 | 0.3 | 84.64 | 0.14 | 14.2195
2001-03-08 | Alvenria 14cm | m³ | 14 | 0.3 | 11.1 | 0.14 | 6.5268
2001-03-08 | Alvenria 14cm | m³ | 5 | 0.3 | 4 | 0.14 | 0.84
21.5863
ITEM | DESCRIÇÃO | UND | QUANT | ALTURA | COMPRIMENTO | LARGURA | RESULTADO | SUPRESSÃO | TOTAL | OBSERVAÇÃO
2002-03-08 | Alvenaria 9cm | m² | 1 | 6.4 | 84.64 |  | 541.696 | 126.79 | 414.906
2002-03-08 | Alvenaria 9cm | m² | 1 | 3.35 | 84.64 |  | 283.544 |  | 283.544
2002-03-08 | Alvenaria 9cm | m² | 2 | 3.6 | 84.64 |  | 609.408 |  | 609.408
2002-03-08 | Alvenaria 9cm | m² | 2 | 6.4 | 11.45 |  | 146.56 | 9.6 | 136.96
2002-03-08 | Alvenaria 9cm | m² | 12 | 4 | 8 |  | 384 |  | 384
2002-03-08 | Alvenaria 9cm | m² | 3 | 4 | 4 |  | 48 |  | 48
2002-03-08 | Alvenaria 9cm | m² | 40 | 0.9 | 1.15 |  | 41.4 |  | 41.4
1918.218
2003-03-08 | Encunhamento | m |  |  | 515.46 |  |  |  | 515.46
ITEM | DESCRIÇÃO | UND | QUANT | ALTURA | LARGURA | COMPRIMENTO | RESULTADO | SUPRESSÃO | TOTAL | OBSERVAÇÃO
2002-06-08 | Rufo de topo | m | 2 |  | 11.1 | 84.65 | 191.5
2002-06-08 | Rufo lateral | m | 2 |  |  | 11.1 | 22.2 |  | 213.7
ITEM | DESCRIÇÃO | UND | QUANT | ALTURA | LARGURA | COMPRIMENTO | RESULTADO | SUPRESSÃO | TOTAL | OBSERVAÇÃO
39 | Trama metalica (ver memória estrutura)
ITEM | DESCRIÇÃO | UND | QUANT | ALTURA | LARGURA | COMPRIMENTO | RESULTADO | SUPRESSÃO | TOTAL | OBSERVAÇÃO
2001-06-08 | Telha Termoacustica | m² | 1 |  | 11.15 | 84.35 | 940.5025 |  | 940.5025
2004-06-08 | Cumeeira | m | 1 |  |  | 84.35 | 84.35 |  | 84.35
ITEM | DESCRIÇÃO | UND | QUANT | ALTURA | LARGURA | COMPRIMENTO | RESULTADO | SUPRESSÃO | TOTAL | OBSERVAÇÃO
2003-06-08 | Calha | m² | 2 |  |  | 84.65 | 169.3 |  | 169.3
ITEM | DESCRIÇÃO | UND | QUANT | DESENVOLVIMENTO | COMPRIMENTO | PERIMETRO | RESULTADO | SUPRESSÃO | TOTAL | OBSERVAÇÃO
8.13.1 | Imp. com manta 3mm a quente | m² | 2 | 1.1 | 84.64 |  | 186.208 |  | 186.208
8.13.2 | Impermeabilização com primer | m² | 4 | 0.8 | 84.64 |  | 270.848
8.13.2 | Impermeabilização com primer | m² | 16 | 0.8 | 11.1 |  | 142.08
8.13.2 | Impermeabilização com primer | m² | 5 | 0.8 | 4 |  | 16
428.928
ITEM | DESCRIÇÃO | UND | QUANT | REPETIÇOES | LARGURA | COMPRIMENTO | RESULTADO | SUPRESSÃO | TOTAL | OBSERVAÇÃO
2001-08-08 | Forro de PVC | m² |  |  |  |  | 914.4 | 84.35 | 830.05
ITEM | DESCRIÇÃO | UND | QUANT | ALTURA | COMPRIMENTO | LADOS | RESULTADO | SUPRESSÃO | TOTAL | OBSERVAÇÃO
2001-05-08 | Chapisco interno - Laboratórios tipo 1 | m² | 4 | 4 | 32 |  | 512 | 52 | 460
2001-05-08 | Chapisco interno - Laboratórios tipo 2 | m² | 2 | 4 | 32 |  | 256 | 45.2 | 210.8
2001-05-08 | Chapisco interno - coord curso | m² | 1 | 4 | 13.7 |  | 54.8 | 3.21 | 51.59
2001-05-08 | Chapisco interno - almoxarifado lab | m² | 2 | 4 | 17.7 |  | 141.6 | 3.4 | 138.2
2001-05-08 | Chapisco interno - xerox | m² | 1 | 4 | 13.85 |  | 55.4 | 3.54 | 51.86
2001-05-08 | Chapisco interno - assistente social | m² | 1 | 4 | 23.85 |  | 95.4 | 5.74 | 89.66
2001-05-08 | Chapisco interno - psicologo | m² | 1 | 4 | 16.85 |  | 67.4 | 5.74 | 61.66
2001-05-08 | Chapisco interno - recepção | m² | 1 | 4 | 25.25 |  | 101 | 13.04 | 87.96
2001-05-08 | Chapisco interno - gabinete odontologico | m² | 1 | 4 | 16.85 |  | 67.4 | 5.98 | 61.42
2001-05-08 | Chapisco interno - est | m² | 1 | 4 | 6.1 |  | 24.4 | 2.39 | 22.01
2001-05-08 | Chapisco interno - curativo | m² | 1 | 4 | 12 |  | 48 | 2.89 | 45.11
2001-05-08 | Chapisco interno - gabinete médico | m² | 1 | 4 | 16.85 |  | 67.4 | 5.74 | 61.66
2001-05-08 | Chapisco interno - circulação | m² | 1 | 6.4 | 84.65 |  | 541.76 | 148 | 393.76
2001-05-08 | Chapisco interno - circulação | m² | 1 | 3.6 | 84.65 |  | 304.74 | 29.67 | 275.07
2001-05-08 | Chapisco interno - patio | m² | 2 | 4 | 9.3 |  | 74.4 |  | 74.4
2001-05-08 | Chapisco interno - platibanda | m² | 1 | 3.35 | 84.65 |  | 283.5775 |  | 283.5775
2001-05-08 | Chapisco interno - alvenarias bancadas lab | m² | 40 | 0.9 | 2.6 |  | 93.6 |  | 93.6
2001-05-08 | [8 empty] | 2462.3375
2002-05-08 | Chapisco externo - fachadas | m² | 2 | 6.4 | 11.45 |  | 146.56 | 9.6 | 136.96
2002-05-08 | Chapisco externo - fachadas | m² | 1 | 6.4 | 84.65 |  | 541.76 | 73.76 | 468
2002-05-08 | Chapisco externo - fachadas | m² | 1 | 3.35 | 84.65 |  | 283.5775 |  | 283.5775
2002-05-08 | Chapisco externo - pilares circulação interna | m² | 11 | 2.55 | 1.2 |  | 33.66 |  | 33.66
2002-05-08 | Chapisco externo - pilares acesso | m² | 8 | 2.55 | 1.2 |  | 24.48 |  | 24.48
946.6775
2002-05-08 | Chapisco teto - laje | m² | 1 | 1 | 84.65 |  | 84.65 |  | 84.65
ITEM | DESCRIÇÃO | UND | QUANT | ALTURA | COMPRIMENTO | LADOS | RESULTADO | SUPRESSÃO | TOTAL | OBSERVAÇÃO
2003-05-08 | Reboco interno - Laboratórios tipo 1 | m² | 4 | 4 | 32 |  | 512 | 52 | 460
2003-05-08 | Reboco interno - Laboratórios tipo 2 | m² | 2 | 4 | 32 |  | 256 | 45.2 | 210.8
2003-05-08 | Reboco interno - coord curso | m² | 1 | 4 | 13.7 |  | 54.8 | 3.21 | 51.59
2003-05-08 | Reboco interno - almoxarifado lab | m² | 2 | 4 | 17.7 |  | 141.6 | 3.4 | 138.2
2003-05-08 | Reboco interno - xerox | m² | 1 | 4 | 13.85 |  | 55.4 | 3.54 | 51.86
2003-05-08 | Reboco interno - assistente social | m² | 1 | 4 | 23.85 |  | 95.4 | 5.74 | 89.66
2003-05-08 | Reboco interno - psicologo | m² | 1 | 4 | 16.85 |  | 67.4 | 5.74 | 61.66
2003-05-08 | Reboco interno - recepção | m² | 1 | 4 | 25.25 |  | 101 | 13.04 | 87.96
2003-05-08 | Reboco interno - gabinete odontologico | m² | 1 | 4 | 16.85 |  | 67.4 | 5.98 | 61.42
2003-05-08 | Reboco interno - est | m² | 1 | 4 | 6.1 |  | 24.4 | 2.39 | 22.01
2003-05-08 | Reboco interno - curativo | m² | 1 | 4 | 12 |  | 48 | 2.89 | 45.11
2003-05-08 | Reboco interno - gabinete médico | m² | 1 | 4 | 16.85 |  | 67.4 | 5.74 | 61.66
2003-05-08 | Reboco interno - circulação | m² | 1 | 6.4 | 84.65 |  | 541.76 | 148 | 393.76
2003-05-08 | Reboco interno - circulação | m² | 1 | 3.6 | 84.65 |  | 304.74 | 29.67 | 275.07
2003-05-08 | Reboco interno - patio | m² | 2 | 4 | 9.3 |  | 74.4 |  | 74.4
2003-05-08 | Reboco interno - platibanda | m² | 1 | 3.35 | 84.65 |  | 283.5775 |  | 283.5775
2003-05-08 | Reboco interno - alvenarias bancadas lab | m² | 40 | 0.9 | 2.6 |  | 93.6 |  | 93.6
2003-05-08 | [8 empty] | 2462.3375
2004-05-08 | Reboco externo - fachadas | m² | 2 | 6.4 | 11.45 |  | 146.56 | 9.6 | 136.96
2004-05-08 | Reboco externo - fachadas | m² | 1 | 6.4 | 84.65 |  | 541.76 | 73.76 | 468
2004-05-08 | Reboco externo - fachadas | m² | 1 | 3.35 | 84.65 |  | 283.5775 |  | 283.5775
2004-05-08 | Reboco externo - pilares circulação interna | m² | 11 | 2.55 | 1.2 |  | 33.66 |  | 33.66
2004-05-08 | Reboco externo - pilares acesso | m² | 8 | 2.55 | 1.2 |  | 24.48 |  | 24.48
946.6775
2002-05-08 | Reboco teto - laje | m² | 1 | 1 | 84.65 |  | 84.65 |  | 84.65
ITEM | DESCRIÇÃO | UND | QUANT | ALTURA | COMPRIMENTO | LADOS | RESULTADO | SUPRESSÃO | TOTAL | OBSERVAÇÃO
8.15.1 a 3 | Pintura interna - Laboratórios tipo 1 | m² | 4 | 1.3 | 32 |  | 166.4 |  | 166.4
8.15.1 a 3 | Pintura interna - Laboratórios tipo 2 | m² | 2 | 1.3 | 32 |  | 83.2 |  | 83.2
8.15.1 a 3 | Pintura interna - coord curso | m² | 1 | 1.3 | 13.7 |  | 17.81 |  | 17.81
8.15.1 a 3 | Pintura interna - almoxarifado lab | m² | 2 | 1.3 | 17.7 |  | 46.02 |  | 46.02
8.15.1 a 3 | Pintura interna - xerox | m² | 1 | 1.3 | 13.85 |  | 18.005 |  | 18.005
8.15.1 a 3 | Pintura interna - assistente social | m² | 1 | 1.3 | 23.85 |  | 31.005 |  | 31.005
8.15.1 a 3 | Pintura interna - psicologo | m² | 1 | 1.3 | 16.85 |  | 21.905 |  | 21.905
8.15.1 a 3 | Pintura interna - recepção | m² | 1 | 1.3 | 25.25 |  | 32.825 |  | 32.825
8.15.1 a 3 | Pintura interna - gabinete odontologico | m² | 1 | 1.3 | 16.85 |  | 21.905 |  | 21.905
8.15.1 a 3 | Pintura interna - est | m² | 1 | 1.3 | 6.1 |  | 7.93 |  | 7.93
8.15.1 a 3 | Pintura interna - curativo | m² | 1 | 1.3 | 12 |  | 15.6 |  | 15.6
8.15.1 a 3 | Pintura interna - gabinete médico | m² | 1 | 1.3 | 16.85 |  | 21.905 |  | 21.905
8.15.1 a 3 | Pintura interna - circulação | m² | 1 | 1.3 | 84.65 |  | 110.045 |  | 110.045
8.15.1 a 3 | Pintura interna - circulação | m² | 1 | 1.3 | 84.65 |  | 110.045 |  | 110.045
8.15.1 a 3 | Pintura interno - patio | m² | 2 | 1.3 | 9.3 |  | 24.18 |  | 24.18
8.15.1 a 3 | [8 empty] | 728.78
ITEM | DESCRIÇÃO | UND | QUANT | ALTURA | COMPRIMENTO | REPETIÇÕES | RESULTADO | SUPRESSÃO | TOTAL | OBSERVAÇÃO
2005-05-08 | Revestimento cerâmico interno - Laboratórios tipo 1 | m² | 4 | 1.6 | 32 |  | 204.8 | 16 | 188.8
2005-05-08 | Revestimento cerâmico interno - Laboratórios tipo 2 | m² | 2 | 1.6 | 32 |  | 102.4 | 8 | 94.4
2005-05-08 | Revestimento cerâmico interno - coord curso | m² | 1 | 1.6 | 13.7 |  | 21.92 | 1.44 | 20.48
2005-05-08 | Revestimento cerâmico interno - almoxarifado lab | m² | 2 | 1.6 | 17.7 |  | 56.64 | 2.88 | 53.76
2005-05-08 | Revestimento cerâmico interno - xerox | m² | 1 | 1.6 | 13.85 |  | 22.16 | 1.44 | 20.72
2005-05-08 | Revestimento cerâmico interno - assistente social | m² | 1 | 1.6 | 23.85 |  | 38.16 | 1.44 | 36.72
2005-05-08 | Revestimento cerâmico interno - psicologo | m² | 1 | 1.6 | 16.85 |  | 26.96 | 1.44 | 25.52
2005-05-08 | Revestimento cerâmico interno - recepção | m² | 1 | 1.6 | 25.25 |  | 40.4 | 8.64 | 31.76
2005-05-08 | Revestimento cerâmico interno - gabinete odontologico | m² | 1 | 1.6 | 16.85 |  | 26.96 | 2.88 | 24.08
2005-05-08 | Revestimento cerâmico interno - est | m² | 1 | 1.6 | 6.1 |  | 9.76 | 1.44 | 8.32
2005-05-08 | Revestimento cerâmico interno - curativo | m² | 1 | 1.6 | 12 |  | 19.2 | 1.44 | 17.76
2005-05-08 | Revestimento cerâmico interno - gabinete médico | m² | 1 | 1.6 | 16.85 |  | 26.96 | 1.44 | 25.52
2005-05-08 | Revestimento cerâmico interno - circulação | m² | 1 | 1.6 | 47.65 |  | 76.24 | 14.92 | 61.32
2005-05-08 | Revestimento cerâmico interno - circulação | m² | 1 | 1.6 | 73.65 |  | 117.84 |  | 117.84
2005-05-08 | Revestimento cerâmico interno - patio | m² | 2 | 1.6 | 9.3 |  | 29.76 |  | 29.76
2005-05-08 | Revestimento cerâmico interno - alvenarias bancadas lab | m² | 40 | 0.9 | 2.6 |  | 93.6 |  | 93.6
850.36
ITEM | DESCRIÇÃO | UND | QUANT | ALTURA | COMPRIMENTO | LARGURA | RESULTADO | SUPRESSÃO | TOTAL
2006-05-08 | Revestimento cerâmico externo - fachadas | m² | 2 | 6.4 | 11.45 |  | 146.56 | 9.6 | 136.96
2006-05-08 | Revestimento cerâmico externo - fachadas | m² | 1 | 6.4 | 84.65 |  | 541.76 | 73.76 | 468
2006-05-08 | Revestimento cerâmico externo - fachadas | m² | 1 | 3.35 | 84.65 |  | 283.5775 |  | 283.5775
2006-05-08 | Revestimento cerâmico externo - laje | m² | 1 | 1 | 84.65 |  | 84.65 |  | 84.65
973.1875
2007-05-08 | Casquilho cerâmico - pilares circulação interna | m² | 11 | 2.55 | 1.2 |  | 33.66 |  | 33.66
2007-05-08 | Casquilho cerâmico - pilares acesso | m² | 8 | 2.55 | 1.2 |  | 24.48 |  | 24.48
58.14
ITEM | DESCRIÇÃO | UND | QUANT | ALTURA | PERÍMETRO | LARGURA | RESULTADO | SUPRESSÃO | TOTAL | OBSERVAÇÃO
2002-09-08 | Esquadria aluminio porta 90cm P1 | m² | 17 | 2.1 |  | 0.9 | 32.13 |  | 52.29
2002-09-08 | Esquadria aluminio porta 160cm P2 | m² | 6 | 2.1 |  | 1.6 | 20.16 |  |  | Com folha fixa e lambri contabilizado no item de lambri
2003-09-08 | Esquadria aluminio porta 180cm P5 | und | 1 |  |  |  | 1 |  | 1 | 6 folhas comtabilizado no item de 4 folhas
2005-09-08 | Esquadria aluminio janela vidro e aluminio J1 | m² | 11 | 1.1 | 9.2 | 3.5 | 42.35
2005-09-08 | Esquadria aluminio janela vidro e aluminio J2 | m² | 5 | 0.5 | 7.8 | 3.4 | 8.5
2005-09-08 | Esquadria aluminio janela vidro e aluminio J3 | m² | 7 | 1.1 | 6.2 | 2 | 15.4
2005-09-08 | Esquadria aluminio janela vidro e aluminio J4 | m² | 1 | 0.5 | 6.28 | 2.64 | 1.32
2005-09-08 | Esquadria aluminio janela vidro e aluminio J9 | m² | 1 | 0.5 | 5 | 2 | 1 |  | 68.57
2001-09-08 | Esquadria aluminio janela vidro e aluminio J8 | m² | 1 | 0.5 | 3 | 1 | 0.5 |  | 0.5
2004-09-08 | Esquadria aluminio janela vidro e aluminio J10 | m² | 1 | 1.5 |  | 1.1 | 1.65 |  | 1.65
2006-09-08 | Contramarco |  |  |  | 37.48 |  |  |  | 37.48
2005-03-08 | Contraverga janelas | [7 empty] | 97.84
2004-03-08 | Verga - J01 |  | 11 |  |  | 4.3 | 47.3
2004-03-08 | Verga - J02 |  | 5 |  |  | 4.2 | 21
2004-03-08 | Verga - J03 |  | 7 |  |  | 2.8 | 19.6
2004-03-08 | Verga - J04 |  | 1 |  |  | 3.44 | 3.44
2004-03-08 | Verga - J08 |  | 1 |  |  | 2.8 | 2.8
2004-03-08 | Verga - J09 |  | 1 |  |  | 1.8 | 1.8
2004-03-08 | Verga - J10 |  | 1 |  |  | 1.9 | 1.9
2004-03-08 | Verga - P1 | m | 17 |  |  | 1.7 | 28.9
2004-03-08 | Verga - P2 | m | 6 |  |  | 2.4 | 14.4
2004-03-08 | Verga - P5 | m | 1 |  |  | 2.6 | 2.6 |  | 143.74
ITEM | DESCRIÇÃO | UND | QUANT | REPETIÇOES | COMPRIMENTO | LARGURA | RESULTADO | SUPRESSÃO | TOTAL | OBSERVAÇÃO
2004-07-08 | Calçada externa | m² | 84.65 | 1 |  | 1 | 84.65
2004-07-08 | Calçada externa | m² | 13.1 | 2 |  | 1 | 26.2 |  | 110.85
ITEM | DESCRIÇÃO | UND | QUANT | REPETIÇOES | COMPRIMENTO | LARGURA | RESULTADO | SUPRESSÃO | TOTAL | OBSERVAÇÃO
1 | Instalação de ar split 24000 btus | und | 12 | 1 |  | 1 | 12
2 | Instalação de ar split 9000btus | und | 8 | 1 |  | 1 | 8 |  | 20
3 | Drenagem 25mm | und | 20 | 1 |  | 1 | 20 |  | 20
ITEM | DESCRIÇÃO | UND | QUANT | REPETIÇOES | COMPRIMENTO | LARGURA | RESULTADO | SUPRESSÃO | TOTAL | OBSERVAÇÃO
8.16.1 | Laboratório bancadas tipo 1 |  | 2 | 1 | 16.53 | 0.6 | 19.836
8.16.1 | Laboratório bancadas tipo 1 |  | 2 | 2 | 4.7 | 1.35 | 25.38
8.16.1 | Laboratório bancadas tipo 1 |  | 2 | 2 | 4.54 | 0.19 | 3.4504
8.16.1 | Laboratório bancadas tipo 2 |  | 4 | 1 | 18.6 | 0.6 | 44.64
8.16.1 | Laboratório bancadas tipo 2 |  | 4 | 2 | 4.7 | 1.35 | 50.76
8.16.1 | Laboratório bancadas tipo 2 |  | 4 | 2 | 4.54 | 0.19 | 6.9008
8.16.1 | Testeira/respaldo das bancadas |  | 1 | 1 | 53.61 | 0.2 | 10.722
161.6892
ITEM | DESCRIÇÃO | UND | QUANT | REPETIÇOES |  |  | RESULTADO | SUPRESSÃO | TOTAL | OBSERVAÇÃO
1 | Luminaria com lampada de led 20w | und | 4 | 20 |  |  | 86 |  | 86
2 | Luminaria com lampada de led 20w | und | 19 | 1 |  |  | 19 |  | 19
3 | Tomada dupla | und | 4 | 20 |  |  | 80 |  | 80
4 | Tomada dupla | und | 8 | 1 |  |  | 8 |  | 8
5 | Interruptor 1t | und | 2 | 1 |  |  | 2 |  | 2
6 | Interruptor 2t | und | 4 | 1 |  |  | 4 |  | 4
7 | Interruptor 3t | und | 11 | 1 |  |  | 11 |  | 11
8 | Caixa 4 x 2 | und | 105 | 1 |  |  | 105 |  | 105
9 | Caixa 4 x 3 | und | 105 | 1 |  |  | 105 |  | 105
10 | Cabo 10mm | m | 800 | 1 |  |  | 800 |  | 800
11 | Cabo 6mm | m | 300 | 1 |  |  | 300 |  | 300
12 | Cabo 2,5mm | m | 3000 | 1 |  |  | 3000 |  | 3000
13 | Eletroduto 25mm | m | 22 | 19 |  |  | 418 |  | 418
14 | Eletroduto 32mm | m | 100 | 1 |  |  | 100 |  | 100
15 | Quadro de distribuição 30 circuitos | und | 2 | 1 |  |  | 2 |  | 2
16 | Refletor 200w | und | 13 | 1 |  |  | 13 |  | 13
17 | Eletroduto 85mm | m | 100 | 1 |  |  | 100 |  | 100
18 | Eletrocalha | m | 84.64 | 1 |  |  | 84.64 |  | 84.64
19 | Caixa de passagem | und | 6 | 1 |  |  | 6 |  | 6
ITEM | DESCRIÇÃO | UND | QUANT | REPETIÇOES | COMPRIMENTO | LARGURA | RESULTADO | SUPRESSÃO | TOTAL | OBSERVAÇÃO
1 | Tubo de 100mm | m | 200 | 1 |  |  | 200 |  | 200
2 | Tubo de 50mm | m | 100 | 1 |  |  | 100 |  | 100
3 | Tubo de 40mm | m | 100 | 1 |  |  | 100 |  | 100
4 | Joelho 45º 100mm | und | 4 | 1 |  |  | 4 |  | 4
5 | Joelho 45º 50mm | und | 8 | 1 |  |  | 8 |  | 8
6 | Joelho 45º 40mm | und | 8 | 1 |  |  | 8 |  | 8
7 | Joelho 100mm | und | 8 | 1 |  |  | 8 |  | 8
8 | Jolho 50mm | und | 8 | 1 |  |  | 8 |  | 8
9 | Joelho 40mm | und | 8 | 1 |  |  | 8 |  | 8
10 | Conexão y 100/100 | und | 8 | 1 |  |  | 8 |  | 8
11 | Conexão y 100/50 | und | 8 | 1 |  |  | 8 |  | 8
12 | Te 100/100 | und | 4 | 1 |  |  | 4 |  | 4
13 | Te 100/50 | und | 4 | 1 |  |  | 4 |  | 4
14 | Te 50/50 | und | 4 | 1 |  |  | 4 |  | 4
15 | Te 40/40 | und | 4 | 1 |  |  | 4 |  | 4
16 | Redução 100/50 | und | 3 | 1 |  |  | 3 |  | 3
17 | Redução 50/40 | und | 3 | 1 |  |  | 3 |  | 3
18 | Caixa sifonada 150mm | und | 19 | 1 |  |  | 19 |  | 19
8.11.2.11 | Copo sifonado | und | 16 | 1 |  |  | 16 |  | 16
8.11.2.12 | Sifão lavatório | und | 4 | 1 |  |  | 4 |  | 4
8.12.3.1 | Cuba circular | und | 4 | 1 |  |  | 4 |  | 4
8.12.3.2 | Cuba inox | und | 16 | 1 |  |  | 16 |  | 16
ITEM | DESCRIÇÃO | UND | QUANT | REPETIÇOES | COMPRIMENTO | LARGURA | RESULTADO | SUPRESSÃO | TOTAL | OBSERVAÇÃO
1 | Tubo de 75mm | m | 100 | 1 |  |  | 100 |  | 100
2 | Tubo de 65mm | m | 50 | 1 |  |  | 50 |  | 50
3 | Tubo de 50mm | m | 100 | 1 |  |  | 100 |  | 100
4 | Tubo de 40mm | m | 100 | 1 |  |  | 100 |  | 100
5 | Tubo de 32mm | m | 24 | 1 |  |  | 24 |  | 24
6 | Tubo de 25mm | m | 60 | 1 |  |  | 60 |  | 60
7 | Joelho 75mm | und | 2 | 1 |  |  | 2 |  | 2
8 | Joelho 65mm | und | 2 | 1 |  |  | 2 |  | 2
9 | Joelho 50mm | und | 2 | 1 |  |  | 2 |  | 2
10 | Joelho 40mm | und | 2 | 1 |  |  | 2 |  | 2
11 | Joelho 32mm | und | 2 | 2 |  |  | 4 |  | 4
12 | Joelho 25mm | und | 4 | 2 |  |  | 8 |  | 8
13 | Te 110mm | und | 2 | 1 |  |  | 2 |  | 2
14 | Te 75mm | und | 2 | 1 |  |  | 2 |  | 2
15 | Te 65mm | und | 2 | 1 |  |  | 2 |  | 2
16 | Te 50mm | und | 2 | 1 |  |  | 2 |  | 2
17 | Te 40mm | und | 2 | 1 |  |  | 2 |  | 2
18 | Te 32mm | und | 1 | 1 |  |  | 1 |  | 1
19 | Te 25mm | und | 4 | 1 |  |  | 4 |  | 4
20 | Luva 75mm | und | 2 | 1 |  |  | 2 |  | 2
21 | Luva 65mm | und | 2 | 1 |  |  | 2 |  | 2
22 | Luva 50mm | und | 2 | 1 |  |  | 2 |  | 2
23 | Luva 40mm | und | 4 | 1 |  |  | 4 |  | 4
24 | Luva 32mm | und | 2 | 1 |  |  | 2 |  | 2
25 | Luva 25mm | und | 4 | 1 |  |  | 4 |  | 4
26 | Joelho LR 25mm Latão | und | 11 | 1 |  |  | 11 |  | 11
27 | Te LR 25mm Latão | und | 20 | 1 |  |  | 20 |  | 20
28 | Luva LR 25 Latão | und | 2 | 1 |  |  | 2 |  | 2
29 | Luva rosca invertida 25mm | und | 4 | 1 |  |  | 4 |  | 4
30 | Registro de gaveta 25mm | und | 7 | 1 |  |  | 7 |  | 7
31 | Registro de gaveto do tipo esfera 40mm | und | 1 | 1 |  |  | 1 |  | 1
32 | Engate 50cm | und | 25 | 1 |  |  | 25 |  | 25
8.12.4.1 | Torneira lavatorio | und | 20 | 1 |  |  | 20 |  | 20
ITEM | DESCRIÇÃO | UND | QUANT | ALTURA | COMPRIMENTO | LARGURA | RESULTADO | SUPRESSÃO | TOTAL | OBSERVAÇÃO
8.12.4.3 | Saboneteira | und | 16 |  |  |  | 16 |  | 16
8.12.4.2 | Papeleira | und | 16 |  |  |  | 16 |  | 16

## 9 QUADRA AREIA
OBRA: | CONSTRUÇÃO DO CAMPUS DO IFPI | [7 empty] | BARRAS
ENDEREÇO: | ESPERANTINA, ALTOS E BARRAS
QUADRA DE AREIA
Trata-se de memória de cálculo, ou memorial de cálculo, que é um documento que fica anexo ao projeto de construção civil, e seu principal objetivo é fornecer, de forma detalhada, todos os cálculos que foram efetuados até alcançar o resultado final, que também deve estar presente no documento.
MEMORIAL DE CÁLCULO
ITEM | DESCRIÇÃO | UND | QUANT | FORMULA |  |  |  |  | TOTAL | OBSERVAÇÃO
|  |  |  | ALTURA | COMPRIMENTO | LARGURA | RESULTADO | SUPRESSÃO
ITEM | DESCRIÇÃO | UND | QUANT | ALTURA | COMPRIMENTO | LARGURA | RESULTADO | SUPRESSÃO | TOTAL | OBSERVAÇÃO
9.1.1 | locação | [7 empty] | 0
| Alvenaria de embasamento | m² | 2 | 1 | 24 | 15 | 156 |  | 156
ITEM | DESCRIÇÃO | UND | QUANT | ALTURA | COMPRIMENTO | LARGURA | RESULTADO | SUPRESSÃO | TOTAL | OBSERVAÇÃO
9.1.2 | Escavação | [7 empty] | 0
| Alvenaria de embasamento | m³ | 2 | 0.35 | 69.2 | 0.4 | 19.376 |  | 19.376
ITEM | DESCRIÇÃO | UND | QUANT | ALTURA | COMPRIMENTO | LARGURA | RESULTADO | SUPRESSÃO | TOTAL | OBSERVAÇÃO
9.1.3 | Reaterro | m³ | 2 | 0.35 | 69.2 | 0.4 | 19.376 | 4.844 | 14.532
ITEM | DESCRIÇÃO | UND | QUANT | ALTURA | COMPRIMENTO | LARGURA | RESULTADO | SUPRESSÃO | TOTAL | OBSERVAÇÃO
9.1.4 | Lastro de concreto magro | m³ | 2 |  | 69.2 | 0.4 | 55.36 |  | 55.36
ITEM | DESCRIÇÃO | UND | QUANT | ALTURA | COMPRIMENTO | LARGURA | RESULTADO | SUPRESSÃO | TOTAL | OBSERVAÇÃO
| Alvenaria 19cm (embasamento) | m³ | 2 | 0.4 | 69.2 | 1 | 27.68 |  | 27.68
ITEM | DESCRIÇÃO | UND | QUANT | ALTURA | COMPRIMENTO | LARGURA | RESULTADO | SUPRESSÃO | TOTAL | OBSERVAÇÃO
9.1.5 | Forma (cinta) | m² | 2 | 0.2 | 69.2 | 2 | 55.36 |  | 68.8
| Forma (pilares) | m² | 28 | 0.6 | 0.4 | 2 | 13.44
ITEM | DESCRIÇÃO | UND | QUANT | ALTURA | COMPRIMENTO | PESO LINEAR | RESULTADO | SUPRESSÃO | TOTAL | OBSERVAÇÃO
9.1.6 | Aço 5.0 | kg | [6 empty] | 0
| Cinta (0,19x0,19) |  | 2 | 0.6 | 348 | 0.154 | 64.3104 |  | 79.8336
| Pilares (0,19x0,19) |  | 2 | 0.6 | 84 | 0.154 | 15.5232
ITEM | DESCRIÇÃO | UND | QUANT | ALTURA | COMPRIMENTO | PESO LINEAR | RESULTADO | SUPRESSÃO | TOTAL | OBSERVAÇÃO
9.1.7 | Aço 6.3 | kg | [6 empty] | 0
| Cinta (0,19x0,19) |  | 2 | 4 | 69.6 | 0.395 | 219.936 |  | 290.72
| Pilares (0,19x0,19) |  | 2 | 4 | 22.4 | 0.395 | 70.784
ITEM | DESCRIÇÃO | UND | QUANT | ALTURA | COMPRIMENTO | PESO LINEAR | RESULTADO | SUPRESSÃO | TOTAL | OBSERVAÇÃO
9.1.8 | Concreto | m³ | [6 empty] | 0
| Cinta (0,19x0,19) |  | 2 | 0.19 | 69.6 | 0.19 | 5.0251 |  | 5.0829
| Pilares (0,19x0,19) |  | 2 | 0.19 | 0.8 | 0.19 | 0.05776
ITEM | DESCRIÇÃO | UND | QUANT | ALTURA | COMPRIMENTO | LARGURA | RESULTADO | SUPRESSÃO | TOTAL | OBSERVAÇÃO
9.1.9 | Aterro | m | 2 | 0.3 | 21.6 | 12.6 | 163.296
ITEM | DESCRIÇÃO | UND | QUANT | ALTURA | COMPRIMENTO | LARGURA | RESULTADO | SUPRESSÃO | TOTAL | OBSERVAÇÃO
9.2.1 | Alvenaria 19cm (embasamento) | m³ | 2 | 0.4 | 21.6 | 1 | 8.64 |  | 8.64
ITEM | DESCRIÇÃO | UND | QUANT | REPETIÇOES | COMPRIMENTO | LARGURA | RESULTADO | SUPRESSÃO | TOTAL | OBSERVAÇÃO
9.3.1 | Chapisco | m² | 70 | 2 |  | 0.7 | 98
98
ITEM | DESCRIÇÃO | UND | QUANT | ALTURA | COMPRIMENTO | LARGURA | RESULTADO | SUPRESSÃO | TOTAL | OBSERVAÇÃO
9.3.2 | Reboco | m² | 70 | 2 |  | 0.7 | 98
98
ITEM | DESCRIÇÃO | UND | QUANT | ALTURA | COMPRIMENTO | LARGURA | RESULTADO | SUPRESSÃO | TOTAL | OBSERVAÇÃO
9.9.1 | Aplicação de fundo selador
9.9.2 | Aplicação de pintura acrílica
|  | m² | 70 | 2 |  | 0.7 | 98
ITEM | DESCRIÇÃO | UND | QUANT | ALTURA | COMPRIMENTO | LARGURA | RESULTADO | SUPRESSÃO | TOTAL | OBSERVAÇÃO
9.4.1 | alambrado | m²
|  |  | 2 | 5.9 | 69.2 |  |  | 4.2 | 812.36
ITEM | DESCRIÇÃO | UND | QUANT | ALTURA | COMPRIMENTO | LARGURA | RESULTADO | SUPRESSÃO | TOTAL | OBSERVAÇÃO
9.4.2 | Portão | m²
|  |  | 2 | 2.1 | 2.25 |  |  |  | 9.45
ITEM | DESCRIÇÃO | UND | QUANT | REPETIÇOES | COMPRIMENTO | LARGURA | RESULTADO | SUPRESSÃO | TOTAL | OBSERVAÇÃO
9.1.9 | Poste metalico | und | 4 |  |  |  | 4
4
ITEM | DESCRIÇÃO | UND | QUANT | ALTURA | COMPRIMENTO | LARGURA | RESULTADO | SUPRESSÃO | TOTAL | OBSERVAÇÃO
1 | Mastro para volei | m | 2 |  |  |  | 2
2
ITEM | DESCRIÇÃO | UND | QUANT | ALTURA | COMPRIMENTO | LARGURA | RESULTADO | SUPRESSÃO | TOTAL | OBSERVAÇÃO
9.9.1 | Aplicação de fundo selador
9.9.2 | Aplicação de pintura acrílica
|  | m² | 70 | 2 |  | 0.7 | 98
ITEM | DESCRIÇÃO | UND | QUANT | ALTURA | COMPRIMENTO | LARGURA | RESULTADO | SUPRESSÃO | TOTAL | OBSERVAÇÃO
9.9.3 | Pintura superfícies (fundo anticorrosivo)
9.9.4 | Pintura superfícies (esmalte sintético) | m² |  |  |  |  | 0
| Alambrado | m² | 3 | 69.6 |  | 0.15951 | 33.3061
| Alambrado | m² | 50 | 5.9 |  | 8.638e-05 | 0.025482
| Portão | m² | 2 | 5.1 |  | 0.24 | 2.448 |  | 35.7796 | 71.5592

## 10 GUARITA
-'
, | CONSTRUÇÃO DO CAMPUS DO IFPI | [7 empty] | BARRAS
ENDEREÇO: | ESPERANTINA, ALTOS E BARRAS
GUARITA
Trata-se de memória de cálculo, ou memorial de cálculo, que é um documento que fica anexo ao projeto de construção civil, e seu principal objetivo é fornecer, de forma detalhada, todos os cálculos que foram efetuados até alcançar o resultado final, que também deve estar presente no documento.
MEMORIAL DE CÁLCULO
ITEM | DESCRIÇÃO | UND | QUANT | FORMULA |  |  |  |  | TOTAL | OBSERVAÇÃO
|  |  |  | ALTURA | COMPRIMENTO | LARGURA | RESULTADO | SUPRESSÃO
2001-01-10 | Escavação baldrames | m³ | 2 | 0.45 | 5.5 | 0.4 | 1.98 |  | 22.7
2001-01-10 | Escavação baldrames | m³ | 4 | 0.45 | 2.5 | 0.4 | 1.8
2001-01-10 | Escavação baldrames | m³ | 1 | 0.45 | 6 | 0.4 | 1.08
2001-01-10 | Escavação sapatas | m³ | 7 | 1.5 | 1.2 | 1.2 | 15.12
2001-01-10 | Escavação tubulaçoes | m³ | 1 | 0.2 | 68 | 0.2 | 2.72
ITEM | DESCRIÇÃO | UND | QUANT | ALTURA | COMPRIMENTO | LARGURA | RESULTADO | SUPRESSÃO | TOTAL | OBSERVAÇÃO
2006-01-10 | LOCAÇÃO | m | 2 |  | 7.5 |  | 15
2006-01-10 | LOCAÇÃO | m | 2 |  | 12.3 |  | 24.6 |  | 39.6
ITEM | DESCRIÇÃO | UND | QUANT | ALTURA | COMPRIMENTO | LARGURA | RESULTADO | TAXA | TOTAL | OBSERVAÇÃO
2001-04-10 | Pilares 20 x 20cm | m³ | 7 | 4.5 | 0.2 | 0.2 | 1.26 |  | 1.26 | Superestrutura estimada
2005-04-10 | Forma pilares | m² | 7 | 4.5 | 0.2 | 0.2 | 25.2 |  | 25.2
2006-04-10 | Armação pilar bitola 10 mm | kg | 28 | 4.7 |  |  |  | 0.617 | 81.1972
2007-04-10 | Armação pilar bitola 5 mm | kg | 168 |  | 0.66 |  |  | 0.154 | 17.0755
ITEM | DESCRIÇÃO | UND | QUANT | ALTURA | COMPRIMENTO | LARGURA | RESULTADO | ÁREA | TOTAL | OBSERVAÇÃO
2001-02-10 | Cintas 0,2*0,4 m | m³ | 2 | 0.4 | 5.5 | 0.2 | 0.88 |  |  | Infraestrutura estimada
2001-02-10 | Cintas 0,2*0,4 m | m³ | 4 | 0.4 | 2.5 | 0.2 | 0.8
2001-02-10 | Cintas 0,2*0,4 m | m³ | 1 | 0.4 | 6 | 0.2 | 0.48 |  | 2.16
2002-02-10 | Forma baldrames | m² | 2 | 0.4 | 5.5 | 0.2 | 8.8
2002-02-10 | Forma baldrames | m² | 4 | 0.4 | 2.5 | 0.2 | 8
2002-02-10 | Forma baldrames | m² | 1 | 0.4 | 6 | 0.2 | 4.8 |  | 21.6
2003-02-10 | Armação de viga bitola 10 mm | kg | 4 | 27 | 0.963 |  |  |  | 104.004
2004-02-10 | Armação de viga bitola 5 mm | kg | 70 | 1.06 | 0.154 |  |  |  | 11.4268
2002-01-10 | Lastro baldrames | m³ | 2 | 0.05 | 5.5 | 0.4 | 0.22 | 4.4
2002-01-10 | Lastro baldrames | m³ | 4 | 0.05 | 2.5 | 0.4 | 0.2 | 4
2002-01-10 | Lastro baldrames | m³ | 1 | 0.05 | 6 | 0.4 | 0.12 | 2.4
2002-01-10 | Lastro sapatas | m³ | 7 | 0.05 | 1 | 1 | 0.35 | 7 | 0.89
2005-01-10 | Preparo de fundo de vala | [7 empty] | 17.8
ITEM | DESCRIÇÃO | UND | QUANT | ALTURA | COMPRIMENTO | LARGURA | RESULTADO | SUPRESSÃO | TOTAL | OBSERVAÇÃO
2009-01-10 | Reaterro | m³ | [6 empty] | 18.306
2008-01-10 | Aterro | m³ | 1 | 0.4 | 5.5 | 2.5 | 5.5 |  | 5.5
ITEM | DESCRIÇÃO | UND | QUANT | ALTURA | COMPRIMENTO | LARGURA | RESULTADO | ÁREA | TOTAL | OBSERVAÇÃO
2001-07-10 | Lastro - sala técnica | m³ | 1 | 0.05 | 2 | 2.2 | 0.22 | 4.4 | 0.539
2001-07-10 | Lastro - bwc | m³ | 1 | 0.05 | 1.2 | 2.2 | 0.132 | 2.64
2001-07-10 | Lastro - guarita | m³ | 1 | 0.05 | 1.7 | 2.2 | 0.187 | 3.74
10.7.02 e 06 | Regularização | [7 empty] | 11.7
2003-07-10 | Piso Cerâmico - sala técnica | m² | 1 |  | 2 | 2.2 | 4.4 |  | 10.78
2003-07-10 | Piso Cerâmico - bwc | m² | 1 |  | 1.2 | 2.2 | 2.64
2003-07-10 | Piso Cerâmico - guarita | m² | 1 |  | 1.7 | 2.2 | 3.74
2005-07-10 | Soleira | m | 3 |  | 0.9 |  | 2.7 |  | 2.7
2007-07-10 | Rodapé piso cerâmico | m |  |  | 16.2 |  | 16.2 |  | 16.2
ITEM | DESCRIÇÃO | UND | QUANT | ALTURA | COMPRIMENTO | LARGURA | RESULTADO | SUPRESSÃO | TOTAL | OBSERVAÇÃO
2001-03-10 | Alvenaria 14cm | m³ | 2 | 0.4 | 5.5 | 0.14 | 0.616
2001-03-10 | Alvenaria 14cm | m³ | 2 | 0.4 | 2.2 | 0.14 | 0.2464 |  | 0.8624
ITEM | DESCRIÇÃO | UND | QUANT | ALTURA | COMPRIMENTO | LARGURA | RESULTADO | SUPRESSÃO | TOTAL | OBSERVAÇÃO
2001-04-10 | Vigas 0,2 x 0,4 m | m³ | 2 | 0.4 | 5.5 | 0.2 | 0.88 |  |  | Superestrutura estimada
2001-04-10 | Vigas 0,2 x 0,4 m | m³ | 4 | 0.4 | 2.5 | 0.2 | 0.8
2001-04-10 | Vigas 0,2 x 0,4 m | m³ | 1 | 0.4 | 13 | 0.2 | 1.04
2001-04-10 | Vigas 0,2 x 0,4 m | m³ | 1 | 0.4 | 6 | 0.2 | 0.48
2001-04-10 | Vigas 0,2 x 0,4 m | m³ | 3 | 0.4 | 1 | 0.2 | 0.24 |  | 3.44
2002-04-10 | Forma vigas | m² | 2 | 0.4 | 5.5 | 0.2 | 11
2002-04-10 | Forma vigas | m² | 4 | 0.4 | 2.5 | 0.2 | 10
2002-04-10 | Forma vigas | m² | 1 | 0.4 | 13 | 0.2 | 13
2002-04-10 | Forma vigas | m² | 1 | 0.4 | 6 | 0.2 | 6
2002-04-10 | Forma vigas | m² | 3 | 0.4 | 1 | 0.2 | 3 |  | 43
2003-04-10 | Armação de viga bitola 12.5 mm | kg | 4 | 43 |  |  |  | 0.963 | 165.636
2003-04-10 | Armação de viga bitola 5 mm | kg | 140 | 1.06 |  |  |  | 0.154 | 22.8536
ITEM | DESCRIÇÃO | UND | QUANT | ALTURA | COMPRIMENTO | LARGURA | RESULTADO | SUPRESSÃO | TOTAL | OBSERVAÇÃO
2004-04-10 | Laje | m² | 1 |  | 5.9 | 4.5 | 26.55
2004-04-10 | Laje balanço | m² | 1 |  | 8.15 | 1 | 8.15 |  | 34.7
2008-04-10 | Armação capeamento das lajes | m² | [6 empty] | 34.7
ITEM | DESCRIÇÃO | UND | QUANT | ALTURA | COMPRIMENTO | LARGURA | RESULTADO | SUPRESSÃO | TOTAL | OBSERVAÇÃO
2002-03-10 | Alvenaria 9cm - externa | m² | 1 | 3.8 | 4.5 |  | 17.1 | 0.325 | 16.775
2002-03-10 | Alvenaria 9cm - externa | m² | 2 | 3.8 | 5.2 |  | 39.52 | 5.948 | 33.572
2002-03-10 | Alvenaria 9cm - externa | m² | 1 | 3.8 | 2.2 |  | 8.36 |  | 8.36
2002-03-10 | Alvenaria 9cm - externa | m² | 1 | 3.8 | 6.15 |  | 23.37 |  | 23.37
2002-03-10 | Alvenaria 9cm - interna | m² | 2 | 3.2 | 2.2 |  | 14.08 | 1.764 | 12.316
2004-03-10 | Encunhamento |  |  |  | 27.65 |  |  |  | 27.65
2003-03-10 | Cobogó | m² | 2 | 1.05 | 0.9 |  | 1.89 |  | 1.89
ITEM | DESCRIÇÃO | UND | QUANT | ALTURA | COMPRIMENTO | LARGURA | RESULTADO | TAXA | TOTAL | OBSERVAÇÃO
2007-01-10 | Sapatas | m³ | 7 | 0.3 | 0.8 | 0.8 | 1.344 |  | 1.344
2004-01-10 | Forma sapatas | m² | 7 | 0.2 | 0.8 | 0.8 | 4.48 |  | 4.48
2003-01-10 | Armação sapatas bitola 8mm | kg | 84 |  | 0.92 |  |  | 0.395 | 30.5256
ITEM | DESCRIÇÃO | UND | QUANT | ALTURA | COMPRIMENTO | LARGURA | RESULTADO | SUPRESSÃO | TOTAL | OBSERVAÇÃO
2004-06-10 | Rufo topo | m | 1 |  | 5.9 | 4.5 | 5.9
2004-06-10 | Rufo topo | m | 1 |  | 6 |  | 6
2004-06-10 | Rufo topo | m | 1 |  | 13 |  | 13
2004-06-10 | Algeroz | m | 2 |  | 5.9 |  | 11.8 |  | 36.7
ITEM | DESCRIÇÃO | UND | QUANT | ALTURA | COMPRIMENTO | LARGURA | RESULTADO | SUPRESSÃO | 36.7 | OBSERVAÇÃO
2001-06-10 | Estrutura metálica (ver memória estrutura) | kg | 259.118 | [5 empty] | 0
10.6.06 e 07 | Pintura estrutura metálica | m² | 22.7296
ITEM | DESCRIÇÃO | UND | QUANT | ALTURA | COMPRIMENTO | LARGURA | RESULTADO | SUPRESSÃO | TOTAL | OBSERVAÇÃO
2002-06-10 | Telha metalica trapezoidal | m² | 1 |  | 4.2 | 5.6 | 23.52 |  | 23.52
2005-06-16 | Cumeeira | m | 1 |  | 4.2 |  |  |  | 4.2
ITEM | DESCRIÇÃO | UND | QUANT | ALTURA | COMPRIMENTO | LARGURA | RESULTADO | SUPRESSÃO | TOTAL | OBSERVAÇÃO
2003-06-10 | Calha | m | 2 |  | 4.3 |  | 8.6 |  | 8.6
ITEM | DESCRIÇÃO | UND | QUANT | ALTURA | COMPRIMENTO | LARGURA | RESULTADO | SUPRESSÃO | TOTAL | OBSERVAÇÃO
10.13.1 | Impermeabilização com manta | m² | 1 |  | 9.678 | 1 | 9.678 |  | 9.678
10.13.4 | Proteção mecanica horizontal | m² | 1 |  | 6.63 | 1 | 6.63 |  | 9.678
10.13.5 | Proteção mecanica vertical | m² | 1 | 0.2 | 6.27 |  | 1.254
10.13.5 | Proteção mecanica vertical | m² | 1 | 0.2 | 8.97 |  | 1.794
10.13.2 | Impermeabilização com argamassa polimerica - wc | m² | 1 | 2.1 | 6.8 |  | 14.28 |  | 16.92
10.13.2 | Impermeabilização com argamassa polimerica - wc | m² | 1 |  | 2.2 | 1.2 | 2.64
10.13.3 | Impermeabilização baldrames | m² | 2 | 0.4 | 5.5 | 0.2 | 11 |  | 35.4
10.13.3 | Impermeabilização baldrames | m² | 4 | 0.4 | 2.5 | 0.2 | 10
10.13.3 | Impermeabilização baldrames | m² | 1 | 0.4 | 6 | 0.2 | 6
10.13.3 | Impermeabilização pilares | m² | 7 | 1.5 | 0.2 | 0.2 | 8.4
ITEM | DESCRIÇÃO | UND | QUANT |  |  |  | RESULTADO | SUPRESSÃO | TOTAL | OBSERVAÇÃO
2001-08-10 | Forro de gesso | m² | 1 |  |  |  | 10.78 |  | 10.78
ITEM | DESCRIÇÃO | UND | QUANT | ALTURA | COMPRIMENTO | LARGURA | RESULTADO | SUPRESSÃO | TOTAL | OBSERVAÇÃO
2002-05-10 | Chapisco interno - bwc | m² | 1 | 3.05 | 6.8 |  | 20.74 | 1.764 | 18.976
2002-05-10 | Chapisco interno - guarita | m² | 1 | 3.05 | 7.8 |  | 23.79 | 3.853 | 19.937
2002-05-10 | Chapisco interno - sala técnica | m² | 1 | 3.05 | 8.4 |  | 25.62 | 3.654 | 21.966
60.879
2001-05-10 | Chapisco externo | m² | 1 | 3.8 | 20 |  | 76 | 8.163 | 67.837
2001-05-10 | Chapisco externo | m² | 2 | 3.8 | 6.15 |  | 46.74 |  | 46.74
114.577
ITEM | DESCRIÇÃO | UND | QUANT | ALTURA | COMPRIMENTO | LARGURA | RESULTADO | SUPRESSÃO | TOTAL | OBSERVAÇÃO
2003-05-15 | Reboco interno - bwc | m² | 1 | 3.05 | 6.8 |  | 20.74 | 1.764 | 18.976
2003-05-15 | Reboco interno - guarita | m² | 1 | 3.05 | 7.8 |  | 23.79 | 3.853 | 19.937
2003-05-15 | Reboco interno - sala técnica | m² | 1 | 3.05 | 8.4 |  | 25.62 | 3.654 | 21.966
60.879
15.5.04 e 10.5.05 | Reboco externo | m² | 1 | 3.8 | 20 |  | 76 | 8.163 | 67.837
2004-05-15 | Reboco externo | m² | 2 | 3.8 | 6.15 |  | 46.74 |  | 46.74
114.577
2005-05-10 | Revestimento ceramico - bwc | m² | 1 | 3.05 | 6.8 |  | 20.74 |  | 20.74
2005-05-10 | Revestimento ceramico - guarita | m² | 1 | 2.6 | 7.8 |  | 23.79 |  | 23.79
2005-05-10 | Revestimento ceramico - sala técnica | m² | 1 | 2.6 | 8.4 |  | 25.62 |  | 25.62
70.15
ITEM | DESCRIÇÃO | UND | QUANT | ALTURA | COMPRIMENTO | LARGURA | RESULTADO | SUPRESSÃO | TOTAL | OBSERVAÇÃO
10.15.05 e 06 | Pintura do teto | m² |  |  |  |  | 10.78 |  | 10.78
10.15.2 | Pintura interna - guarita | m² | 1 | 1 | 7.8 |  | 7.8
10.15.2 | Pintura interna - sala técnica | m² | 1 | 1 | 8.4 |  | 8.4 |  | 16.2
ITEM | DESCRIÇÃO | UND | QUANT | ALTURA | PERÍMETRO | LARGURA | RESULTADO | SUPRESSÃO | TOTAL | OBSERVAÇÃO
2002-09-10 | Esquadria aluminio P1 | m² | 2 | 2.1 |  | 0.84 | 3.528 |  | 4.998
2002-09-10 | Esquadria aluminio P2 | m² | 1 | 2.1 |  | 0.7 | 1.47
2001-09-10 | Esquadria aluminio J1 | m² | 1 | 1.1 | 6.6 | 2.2 | 2.42
2001-09-10 | Esquadria aluminio J2 | m² | 2 | 0.6 | 3.2 | 1 | 1.2
2001-09-10 | Esquadria aluminio J3 | m² | 1 | 0.65 | 2.3 | 0.5 | 0.325 |  | 3.945
2004-09-10 | Contramarco | m |  |  | 15.3 |  |  |  | 15.3
2003-09-10 | Portão correr | m² | 2 | 2.1 |  | 4.1 | 17.22
2003-09-10 | Portão abrir | m² | 1 | 2.1 |  | 1.1 | 2.31 |  | 19.53
2005-03-10 | Verga - P1 |  | 2 |  |  | 1.64 | 3.28
2005-03-10 | Verga - P2 |  | 1 |  |  | 1.5 | 1.5
2005-03-10 | Verga - J1 |  | 1 |  |  | 3 | 3
2005-03-10 | Verga - J2 |  | 2 |  |  | 1.8 | 3.6
2005-03-10 | Verga - J3 |  | 1 |  |  | 1.3 | 1.3 |  | 12.68
2006-03-10 | Contraverga | [7 empty] | 7.9
ITEM | DESCRIÇÃO | UND | QUANT | ALTURA | COMPRIMENTO | LARGURA | RESULTADO | SUPRESSÃO | TOTAL | OBSERVAÇÃO
2004-07-10 | Calçada externa | m² | 1 |  | 32.5 | 1 | 32.5
ITEM | DESCRIÇÃO | UND | QUANT | ALTURA | COMPRIMENTO | LARGURA | RESULTADO | SUPRESSÃO | TOTAL | OBSERVAÇÃO
10.14.1 | Instalação de ar split 12000 btus | und | 1 | 1 |  | 1 | 1
1
ITEM | DESCRIÇÃO | UND | QUANT | ALTURA | COMPRIMENTO | LARGURA | RESULTADO | SUPRESSÃO | TOTAL | OBSERVAÇÃO
10.12.5.6 | Bancada em granito cinza andorinha - wc | m² | 1 |  | 0.7 | 0.53 | 0.371 |  | 2.337
10.12.5.6 | Bancada em granito cinza andorinha - guarita | m² | 1 |  | 2.2 | 0.53 | 1.166
10.12.5.6 | Testeira/respaldo das bancadas | m² | 1 |  | 4 | 0.2 | 0.8
ITEM | DESCRIÇÃO | UND | QUANT | REPETIÇOES | COMPRIMENTO | LARGURA | RESULTADO | SUPRESSÃO | TOTAL | OBSERVAÇÃO
1 | Luminaria com lampada de led 20w | und | 3 |  |  |  | 3 |  | 3
2 | Tomada dupla | und | 16 |  |  |  | 16 |  | 16
3 | Caixa 4 x 2 | und | 11 |  |  |  | 11 |  | 11
4 | Cabo 4mm | m | 60 |  |  |  | 60 |  | 60
5 | Cabo 2,5mm | m | 80 |  |  |  | 80 |  | 80
6 | Eletroduto 25mm | m | 8 |  |  |  | 8 |  | 8
7 | Eletroduto 32mm | m | 20 |  |  |  | 20 |  | 20
8 | Quadro de distribuição 6 circuitos | und | 1 |  |  |  | 1 |  | 1
9 | Refletor 200w | und | 4 |  |  |  | 4 |  | 4
10 | Caixa octagonal | uns | 7 |  |  |  | 7 |  | 7
10.16.1 | Motor para portão | und | 2 |  |  |  | 2 |  | 2
0 | Caixa de passagem | und | 2 |  |  |  | 2 |  | 2
ITEM | DESCRIÇÃO | UND | QUANT | REPETIÇOES | COMPRIMENTO | LARGURA | RESULTADO | SUPRESSÃO | TOTAL | OBSERVAÇÃO
1 | Tubo de 100mm | m | 50 |  |  |  | 50 |  | 50
2 | Tubo de 50mm | m | 12
3 | Tubo de 40mm | m | 6
4 | Joelho 45º 100mm | und | 2
5 | Joelho 45º 50mm | und | 2
6 | Joelho 45º 40mm | und | 2
7 | Joelho 100mm | und | 1
8 | Jolho 50mm | und | 4
9 | Joelho 40mm | und | 1
10 | Conexão y 100/100 | und | 1
11 | Conexão y 100/50 | und | 1
12 | Te 100/100 | und | 0
13 | Te 100/50 | und | 1
14 | Te 50/50 | und | 0
15 | Te 40/40 | und
16 | Redução 100/50 | und | 1
17 | Redução 50/40 | und | 1
18 | Caixa sifonada 150mm | und | 2
19 | Copo sifonado | und | 1
10.12.4.1 | Vaso sanitario | und | 1
10.12.4.2 | Lavatório de louça braca | und | 1
ITEM | DESCRIÇÃO | UND | QUANT | REPETIÇOES | COMPRIMENTO | LARGURA | RESULTADO | SUPRESSÃO | TOTAL | OBSERVAÇÃO
1 | Tubo de 110mm | m | 0 |  |  |  | 0 |  | 0
2 | Tubo de 75mm | m | 0
3 | Tubo de 65mm | m | 0
4 | Tubo de 50mm | m | 0
5 | Tubo de 40mm | m | 50
6 | Tubo de 32mm | m | 6
7 | Tubo de 25mm | m | 12
8 | Joelho 110mm | und | 0
9 | Joelho 75mm | und | 0
10 | Joelho 65mm | und | 0
11 | Joelho 50mm | und | 0
12 | Joelho 40mm | und | 2
13 | Joelho 32mm | und | 2
14 | Joelho 25mm | und | 4
15 | Te 110mm | und | 0
16 | Te 75mm | und | 0
17 | Te 65mm | und | 0
18 | Te 50mm | und | 0
19 | Te 40mm | und | 0
20 | Te 32mm | und | 1
21 | Te 25mm | und | 4
22 | Luva 110mm | und | 0
23 | Luva 75mm | und | 0
24 | Luva 65mm | und | 0
25 | Luva 50mm | und | 0
26 | Luva 40mm | und | 4
27 | Luva 32mm | und | 2
28 | Luva 25mm | und | 4
29 | Joelho LR 25mm Latão | und | 3
30 | Te LR 25mm Latão | und | 1
31 | Luva LR 25 Latão | und | 1
32 | Luva rosca invertida 25mm | und | 1
33 | Registro de presão 25mm | und | 1
34 | Registro de gaveta 25mm | und | 1
35 | Registro de gaveto do tipo esfera 40mm | und | 1
36 | Engate 50cm | und | 2
10.12.3.4 | Torneira lavatorio | und | 1
10.12.3.6 | Ducha | und | 1
10.12.3.5 | Chuveiro | und | 1
ITEM | DESCRIÇÃO | UND | QUANT | ALTURA | COMPRIMENTO | LARGURA | RESULTADO | SUPRESSÃO | TOTAL | OBSERVAÇÃO
10.12.5.4 | Papeleira | und | 1 |  |  |  | 1 |  | 1
10.12.5.1 | Porta papel higiênico | und | 1 |  |  |  | 1 |  | 1
10.12.5.5 | Saboneteira | und | 1 |  |  |  | 1 |  | 1
10.12.5.3 | Porta toalhas | und | 1 |  |  |  | 1 |  | 1
10.12.5.2 | Espelho | m² | 1 | 0.9 | 0.6 |  | 0.54 |  | 0.54
ITEM | DESCRIÇÃO | UND | QUANT | ALTURA | COMPRIMENTO | LARGURA | RESULTADO | SUPRESSÃO | TOTAL | OBSERVAÇÃO
10.16.2 | Painel ACM | m² | 1 | 0.75 | 5.9 | 4.5 | 15.6 |  | 15.6

## 11 PISCINA
OBRA: | CONSTRUÇÃO DO CAMPUS DO IFPI | [7 empty] | BARRAS
ENDEREÇO: | ESPERANTINA, ALTOS E BARRAS
PISCINA
Trata-se de memória de cálculo, ou memorial de cálculo, que é um documento que fica anexo ao projeto de construção civil, e seu principal objetivo é fornecer, de forma detalhada, todos os cálculos que foram efetuados até alcançar o resultado final, que também deve estar presente no documento.
MEMORIAL DE CÁLCULO
ITEM | DESCRIÇÃO | UND | QUANT | FORMULA |  |  |  |  | TOTAL | OBSERVAÇÃO
|  |  |  | ALTURA | COMPRIMENTO | LARGURA | RESULTADO | SUPRESSÃO
1 | Escavação | m³ | 1 | 1.3 | 26 | 13.5 | 456.3 |  | 456.3
0
0
ITEM | DESCRIÇÃO | UND | QUANT | ALTURA | COMPRIMENTO | LARGURA | RESULTADO | SUPRESSÃO | TOTAL | OBSERVAÇÃO
1 | Concreto FCK 25MPA fundo | m³ | 1 | 0.15 | 26 | 13.5 | 52.65 |  | 68.0745
2 | Concreto FCK 25MPA parede | m³ | 1 | 0.15 | 79.1 | 1.3 | 15.4245
ITEM | DESCRIÇÃO | UND | QUANT | ALTURA | COMPRIMENTO | LARGURA | RESULTADO | SUPRESSÃO | TOTAL | OBSERVAÇÃO
1 | Alvenria 14cm | m³
0
ITEM | DESCRIÇÃO | UND | QUANT | COEFICIENTE | COMPRIMENTO | LARGURA | RESULTADO | SUPRESSÃO | TOTAL | OBSERVAÇÃO
1 | Forma | m² | 68.0745 | 1.5086 |  |  | 102.7 |  | 102.7 | Aproveitamento de 4vezes
ITEM | DESCRIÇÃO | UND | QUANT | kG |  |  | RESULTADO | SUPRESSÃO | TOTAL | OBSERVAÇÃO
1 | Aço CA 50 | kg | 68.0745 | 100 |  |  | 6807.45 |  | 6807.45 | Adotado 80 kg por m³
ITEM | DESCRIÇÃO | UND | QUANT | REPETIÇOES | COMPRIMENTO | LARGURA | RESULTADO | SUPRESSÃO | TOTAL | OBSERVAÇÃO
1 | Cahapisco fundo | m² | 1 | 1 | 26 | 13.5 | 351
2 | Cahapisco parede | m² | 2 | 1 | 26 | 1.3 | 67.6
3 | Cahapisco parede | m2 | 2 | 1 | 13.5 | 1.3 | 35.1
453.7
ITEM | DESCRIÇÃO | UND | QUANT | ALTURA | COMPRIMENTO | LARGURA | RESULTADO | SUPRESSÃO | TOTAL | OBSERVAÇÃO
1 | impermeabilizçaão com pinutura | m² | 1 | 1 | 26 | 13.5 | 351
2 | impermeabilizçaão com pinutura | m² | 2 | 1 | 26 | 1.3 | 67.6
3 | impermeabilizçaão com pinutura | m2 | 2 | 1 | 13.5 | 1.3 | 35.1 |  | 453.7
1 | impermeabilizçaão com argamassa polimerica | m² | 1 | 1 | 26 | 13.5 | 351
2 | impermeabilizçaão com argamassa polimerica | m² | 2 | 1 | 26 | 1.3 | 67.6
3 | impermeabilizçaão com argamassa polimerica | m2 | 2 | 1 | 13.5 | 1.3 | 35.1 |  | 453.7
1 | impermeabilizçaão com proteção mecanica | m² | 1 | 1 | 26 | 13.5 | 351
2 | impermeabilizçaão com proteção mecanica | m² | 2 | 1 | 26 | 1.3 | 67.6
3 | impermeabilizçaão com proteção mecanica | m2 | 2 | 1 | 13.5 | 1.3 | 35.1
453.7
ITEM | DESCRIÇÃO | UND | QUANT | ALTURA | COMPRIMENTO | LARGURA | RESULTADO | SUPRESSÃO | TOTAL | OBSERVAÇÃO
1 | Reboco | m² | 1 | 1 | 26 | 13.5 | 351
2 | Reboco | m² | 2 | 1 | 26 | 1.3 | 67.6
3 | Reboco | m2 | 2 | 1 | 13.5 | 1.3 | 35.1
453.7
ITEM | DESCRIÇÃO | UND | QUANT | ALTURA | COMPRIMENTO | LARGURA | RESULTADO | SUPRESSÃO | TOTAL | OBSERVAÇÃO
1 | Gradil | m² | 2 | 1 | 30 | 18 | 78
2 | Potão vazado 3,5 x 2,5m | und | 1 | 1 | 1 | 1 | 1 |  | 79
ITEM | DESCRIÇÃO | UND | QUANT | REPETIÇOES | COMPRIMENTO | LARGURA | RESULTADO | SUPRESSÃO | TOTAL | OBSERVAÇÃO
1 | Poste metalico | und | 4 |  |  |  | 4
4
ITEM | DESCRIÇÃO | UND | QUANT | ALTURA | COMPRIMENTO | LARGURA | RESULTADO | SUPRESSÃO | TOTAL | OBSERVAÇÃO
1 | Fundação em concreto ciclopico | m³ | 1 | 0.2 | 26 | 13.5 | 70.2
ITEM | DESCRIÇÃO | UND | QUANT | REPETIÇOES | COMPRIMENTO | LARGURA | RESULTADO | SUPRESSÃO | TOTAL | OBSERVAÇÃO
1 | Refletor 400w | und | 4 |  |  |  | 4 |  | 4
2 | Cabo 4mm | m | 300 |  |  |  | 300 |  | 300
3 | Caixa de passagem | m | 4 |  |  |  | 4 |  | 4
4 | Eletroduto 25mm | m | 60 |  |  |  | 60 |  | 60
5 | Haste de aterramento | und | 4 |  |  |  | 4 |  | 4
6 | Quadro 12circuitos | m | 1 |  |  |  | 1 |  | 1
7 | Disjuntor de 20 A | m | 10 |  |  |  | 10 |  | 10
ITEM | DESCRIÇÃO | UND | QUANT | ALTURA | COMPRIMENTO | LARGURA | RESULTADO | SUPRESSÃO | TOTAL | OBSERVAÇÃO
1 | Casa de bomba | m | 1 | [5 empty] | 1
2 | Bomba | m | 1 | [5 empty] | 1
3 | Tubulação 50mm | und | 1 | [5 empty] | 1
3 | Registro | und | 6 | [5 empty] | 6
3 | Conexões | par | 1 | [5 empty] | 1
ITEM | DESCRIÇÃO | UND | QUANT | ALTURA | COMPRIMENTO | LARGURA | RESULTADO | SUPRESSÃO | TOTAL | OBSERVAÇÃO
1 | Escada em aluminio | m² | 1 | 1 | 1 | 1 | 1
1
ITEM | DESCRIÇÃO | UND | QUANT | ALTURA | COMPRIMENTO | LARGURA | RESULTADO | SUPRESSÃO | TOTAL | OBSERVAÇÃO
1 | Revestimento | m² | 1 | 1 | 26 | 13.5 | 351
2 | Revestimento | m² | 2 | 1 | 26 | 1.3 | 67.6
3 | Revestimento | m2 | 2 | 1 | 13.5 | 1.3 | 35.1
453.7
ITEM | DESCRIÇÃO | UND | QUANT | ALTURA | COMPRIMENTO | LARGURA | RESULTADO | SUPRESSÃO | TOTAL | OBSERVAÇÃO
1 | Borda em pedra | m² | 2 | 1 | 27 | 0.5 | 54 |  | 83
2 | Borda em pedra | m² | 2 | 1 | 14.5 | 0.5 | 29

## 12 GARAGEM
OBRA: | CONSTRUÇÃO DO CAMPUS DO IFPI | [7 empty] | BARRAS
ENDEREÇO: | ESPERANTINA, ALTOS E BARRAS
GARAGEM
Trata-se de memória de cálculo, ou memorial de cálculo, que é um documento que fica anexo ao projeto de construção civil, e seu principal objetivo é fornecer, de forma detalhada, todos os cálculos que foram efetuados até alcançar o resultado final, que também deve estar presente no documento.
MEMORIAL DE CÁLCULO
ITEM | DESCRIÇÃO | UND | QUANT | FORMULA |  |  |  |  | TOTAL | OBSERVAÇÃO
|  |  |  | ALTURA | COMPRIMENTO | LARGURA | RESULTADO | SUPRESSÃO
1 | Escavação | m³ | 8 | 1.1 | 1.2 | 1.1 | 11.616 |  | 11.616
ITEM | DESCRIÇÃO | UND | QUANT | ALTURA | COMPRIMENTO | LARGURA | RESULTADO | SUPRESSÃO | TOTAL | OBSERVAÇÃO
1 | Locação | m³ | 2 |  | 16.75 | 16.75 | 67 |  | 67
ITEM | DESCRIÇÃO | UND | QUANT | ALTURA | COMPRIMENTO | LARGURA | RESULTADO | SUPRESSÃO | TOTAL | OBSERVAÇÃO
1 | Apiloamento | m³ | 8 |  | 1.2 | 1.1 | 10.56 |  | 10.56
ITEM | DESCRIÇÃO | UND | QUANT | ALTURA | COMPRIMENTO | LARGURA | 8 | SUPRESSÃO | TOTAL | OBSERVAÇÃO
1 | Concreto magro | m³ | 8 | 0.05 | 1.2 | 1.1 | 0.528 |  | 0.528
ITEM | DESCRIÇÃO | UND | QUANT | ALTURA | COMPRIMENTO | LARGURA | RESULTADO | SUPRESSÃO | TOTAL | OBSERVAÇÃO
1 | Arranque de Pilares 25 x 30cm | m³ | 8 | 0.7 | 0.25 | 0.3 | 0.42 |  | 0.42
ITEM | DESCRIÇÃO | UND | QUANT | ALTURA | COMPRIMENTO | LARGURA | RESULTADO | SUPRESSÃO | TOTAL | OBSERVAÇÃO
1 | Pilares 60 x 30cm | m³ | 8 | 5 | 0.6 | 0.3 | 7.2
7.2
ITEM | DESCRIÇÃO | UND | QUANT | ALTURA | COMPRIMENTO | LARGURA | RESULTADO | SUPRESSÃO | TOTAL | OBSERVAÇÃO
1 | Sapatas | m³ | 8 | 0.25 | 1.2 | 1.1 | 2.64
2 | Sapatas | m³ | [6 empty] | 2.64
ITEM | DESCRIÇÃO | UND | QUANT | ALTURA | COMPRIMENTO | LARGURA | RESULTADO | SUPRESSÃO | TOTAL | OBSERVAÇÃO
1 | Cintas 0,14* 0,30 m | m³ | 4 | 0.3 | 14.75 | 0.14 | 2.478
2 | Cintas 0,14* 0,30 m | m³ | 2 | 0.3 | 5 | 0.14 | 0.42 |  |  |  | 0
3 | Cintas 0,14* 0,30 m | m³ | 1 | 0.3 | 1.65 | 0.14 | 0.0693
4 | Cintas 0,14* 0,30 m | m³ | 1 | 0.3 | 2.55 | 0.14 | 0.1071
[9 empty] | 3.0744 |  | 3.4944
ITEM | DESCRIÇÃO | UND | QUANT | ALTURA | COMPRIMENTO | LARGURA | RESULTADO | SUPRESSÃO | TOTAL | OBSERVAÇÃO
1 | Reaterro | m³ | 11.616 |  |  |  | 11.616 |  | 11.616
2 | Aterro | m³ | 1 | 0.3 | 14.75 | 14.75 | 53.6527 |  | 80.4791 | Fator de adensamento 1,5
ITEM | DESCRIÇÃO | UND | QUANT | ALTURA | COMPRIMENTO | LARGURA | RESULTADO | SUPRESSÃO | TOTAL | OBSERVAÇÃO | 2.562
1 | Lastro | m³ | 1 | 0.05 | 14.75 | 14.75 | 10.8781 |  | 10.8781
2 | Regularizaçao | m² | 1 | 0.05 | 14.75 | 14.75 | 217.5625 |  | 217.5625
3 | Piso cimentado polido | m² | 1 | 1 | 14.75 | 14.75 | 217.5625 |  | 217.5625 | Incluindo perdas
ITEM | DESCRIÇÃO | UND | QUANT | ALTURA | COMPRIMENTO | LARGURA | RESULTADO | SUPRESSÃO | TOTAL | OBSERVAÇÃO
1 | Alvenria 14cm | m³ | 4 | 0.3 | 14.75 | 0.14 | 2.478
2 | Alvenria 14cm | m³ | 2 | 0.3 | 5 | 0.14 | 0.42
3 | Alvenria 14cm | m³ | 1 | 0.3 | 1.65 | 0.14 | 0.0693
4 | Alvenria 14cm | m³ | 1 | 0.3 | 2.55 | 0.14 | 0.1071 |  | 3.0744
ITEM | DESCRIÇÃO | UND | QUANT | ALTURA | COMPRIMENTO | LARGURA | RESULTADO | SUPRESSÃO | TOTAL | OBSERVAÇÃO
1 | Vigas 0,14 x 0,25 m | m³ | 4 | 0.25 | 14.75 | 0.14 | 2.065
2 | Vigas 0,14 x 0,25 m | m³ | 2 | 0.25 | 5 | 0.14 | 0.35 |  |  |  | 0
3 | Vigas 0,14 x 0,25 m | m³ | 1 | 0.25 | 1.65 | 0.14 | 0.05775
4 | Vigas 0,14 x 0,25 m | m³ | 1 | 0.25 | 2.55 | 0.14 | 0.08925
2.562
ITEM | DESCRIÇÃO | UND | QUANT | ALTURA | COMPRIMENTO | LARGURA | RESULTADO | SUPRESSÃO | TOTAL | OBSERVAÇÃO
1 | Laje | m²
ITEM | DESCRIÇÃO | UND | QUANT | m³ | COEFICIENTE | REAPROVEITAMENTO | RESULTADO | SUPRESSÃO | TOTAL | OBSERVAÇÃO
1 | Forma Fundação | m² | 1 | 2.64 | 10 | 0.66 | 6.6 |  |  | A área de forma levantada, deverá estar entre 10 e 14 m² por m³ do concreto estrutural empregado. Aproveitamentamento 4 vezes.
2 | Forma Infraestrutura | m² | 1 | 3.4944 | 12 | 0.8736 | 10.4832
3 | Forma Superestrutura | m² | 1 | 2.562 | 12 | 0.6405 | 7.686 |  | 24.7692
ITEM | DESCRIÇÃO | UND | QUANT | ALTURA | COMPRIMENTO | LARGURA | RESULTADO | SUPRESSÃO | TOTAL | OBSERVAÇÃO
1 | Alvenria 9cm | m² | 4 | 4 | 5 | 0.09 | 80 |  | 80
2 | Alvenria 9cm | m² | 1 | 4 | 1.65 | 0.09 | 6.6 |  | 6.6
3 | Alvenria 9cm | m² | 1 | 4 | 2.55 | 0.09 | 10.2 |  | 10.2
96.8
ITEM | DESCRIÇÃO | UND | QUANT | ALTURA | COMPRIMENTO | LARGURA | RESULTADO | SUPRESSÃO | TOTAL | OBSERVAÇÃO
1 | Escoramento de laje | m² | [6 empty] | 0 | A cada 1m² uma escora
ITEM | DESCRIÇÃO | UND | QUANT | kG |  | TOTAL KG | RESULTADO | SUPRESSÃO | TOTAL | OBSERVAÇÃO
1 | Aço CA 50 Fundação | kg | 2.64 | 80 |  | 211.2 | 211.2 |  |  | Adotado 80 kg por m³
2 | Aço CA 50 Infraestrutura | kg | 3.4944 | 90 |  | 314.496 | 314.496
3 | Aço CA 50 Superestrutura | kg | 5.202 | 100 |  | 520.2 | 520.2
4 | Aço CA 50 Laje | kg | [6 empty] | 1045.896
ITEM | DESCRIÇÃO | UND | QUANT | ALTURA | COMPRIMENTO | LARGURA | RESULTADO | SUPRESSÃO | TOTAL | OBSERVAÇÃO
1 | Rufo de topo | m
2 | Rufo lateral | m | 4 |  | 10.5 |  | 42 |  | 42 | Pedra 1m por 20cm espessura de 5cm
ITEM | DESCRIÇÃO | UND | QUANT | kG | LARGURA | COMPRIMENTO | RESULTADO | SUPRESSÃO | TOTAL | OBSERVAÇÃO
1 | Trama metalica | m² | 1 | 12 | 16.75 | 14.75 | 247.0625 |  | 247.0625 | Adotado 12kg por m²
ITEM | DESCRIÇÃO | UND | QUANT | kG | LARGURA | COMPRIMENTO | RESULTADO | SUPRESSÃO | TOTAL | OBSERVAÇÃO
1 | Telha Termoacustica | m² | 1 | 6 | 16.75 | 14.75 | 247.0625 |  | 247.0625
ITEM | DESCRIÇÃO | UND | QUANT | LARGURA | COMPRIMENTO | ALTURA | RESULTADO | SUPRESSÃO | TOTAL | OBSERVAÇÃO
1 | Calha no concreto | m² | [6 empty] | 0
ITEM | DESCRIÇÃO | UND | QUANT | DESENVOLVIMENTO | COMPRIMENTO | PERIMETRO | RESULTADO | SUPRESSÃO | TOTAL | OBSERVAÇÃO
1 | Impermeabilização com manta 3mm a quente | m²
2 | Impermeabilização com argamassa polimerica | m² | 1 | 5 |  |  | 5 |  | 5
3 | Impermeabilização com primer | m² | 5 | 0.8 | 14.75 |  | 59
4 | Impermeabilização com primer | m² | 3 | 0.8 | 5 |  | 12
5 | Impermeabilização com primer | m² | 1 | 0.8 | 1.65 |  | 1.32
6 | Impermeabilização com primer | m² | 1 | 0.8 | 2.55 |  | 2.04
7 | [8 empty] | 74.36
ITEM | DESCRIÇÃO | UND | QUANT | REPETIÇOES | LARGURA | COMPRIMENTO | RESULTADO | SUPRESSÃO | TOTAL | OBSERVAÇÃO
1 | Forro de gesso acartonado | m² | 1 | 1 | 5 | 5 | 25 |  | 25
ITEM | DESCRIÇÃO | UND | QUANT | ALTURA | COMPRIMENTO | LADOS | RESULTADO | SUPRESSÃO | TOTAL | OBSERVAÇÃO
1 | Cahapisco | m² | 4 | 4 | 5 | 2 | 160 |  | 160
2 | Cahapisco | m² | 1 | 4 | 1.65 | 2 | 13.2 |  | 13.2
3 | Cahapisco | m² | 1 | 4 | 2.55 | 2 | 20.4 |  | 20.4
4 | Cahapisco | m² | 32 | 5 | 0.6 | 0.3 | 28.8 |  | 28.8
222.4
ITEM | DESCRIÇÃO | UND | QUANT | ALTURA | COMPRIMENTO | LADOS | RESULTADO | SUPRESSÃO | TOTAL | OBSERVAÇÃO
1 | Reboco | m² | 4 | 4 | 5 | 1 | 80
2 | Reboco | m² | 1 | 4 | 1.65 | 2 | 13.2
3 | Reboco | m² | 1 | 4 | 2.55 | 4 | 40.8
| Reboco | m² | 32 | 5 | 0.6 | 0.3 | 28.8 |  | 162.8
ITEM | DESCRIÇÃO | UND | QUANT | ALTURA | COMPRIMENTO | LADOS | RESULTADO | SUPRESSÃO | TOTAL | OBSERVAÇÃO
1 | Pintura externa | m² | 32 | 5 | 0.6 | 0.3 | 28.8
2 | Pintura externa | m² | 4 | 4 | 5 | 1 | 80
3 | [8 empty] | 108.8
4 | Pintura interna | m² | 1 | 3 | 1.65 | 1 | 4.95
5 | Pintura interna | m² | 1 | 3 | 2.5 | 1 | 7.5
6 | Pintura interna | m² | 1 | 4 | 5 | 4 | 80 |  |  | TOTAL
[9 empty] | 92.45 | 92.45
ITEM | DESCRIÇÃO | UND | QUANT | ALTURA | COMPRIMENTO | REPETIÇÕES | RESULTADO | SUPRESSÃO | TOTAL | OBSERVAÇÃO
1 | Revestimento cerâmico | m² | 1 | 3 | 1.65 | 1 | 4.95
2 | Revestimento cerâmico | m² | 1 | 3 | 2.55 | 4 | 30.6 |  | 35.55
7 | Rejunte | m² | [6 empty] | 35.55
ITEM | DESCRIÇÃO | UND | QUANT | ALTURA | COMPRIMENTO | LARGURA | RESULTADO | SUPRESSÃO | TOTAL | OBSERVAÇÃO
1 | Esquadria aluminio porta 90cm | m² | 1 | 2.1 |  | 0.9 | 1.89 |  | 3.47
2 | Esquadria vidro temperado 10mm | m²
3 | Esquadria basculhante | m² | 1 | 0.4 | 0.8 |  | 0.32 |  | 2.32
4 | Esquadria aluminio porta 60cm | m² | 1 | 2.1 |  | 0.6 | 1.26 |  | 1.26
5 | Esquadria aluminio janela vidro e aluminio | m² | 1 | 1 | 2 |  | 2 |  | 2
6 | Cobogo em premoldado regional | m²
7 | Vidro 6mm | m²
ITEM | DESCRIÇÃO | UND | QUANT | REPETIÇOES | COMPRIMENTO | LARGURA | RESULTADO | SUPRESSÃO | TOTAL | OBSERVAÇÃO
1 | Calçada externa | m² | 1 | 4 | 16.75 | 14.75 | 59
2 | Calçada externa | m² | [6 empty] | 59
ITEM | DESCRIÇÃO | UND | QUANT | REPETIÇOES | COMPRIMENTO | LARGURA | RESULTADO | SUPRESSÃO | TOTAL | OBSERVAÇÃO
1 | Instalação de ar split 18000 btus | und | 1 | 1 |  | 1 | 1
2 | Instalação de ar split 3000 btus | und | [6 empty] | 1
3 | Drenagem 25mm | und | 10 | 1 |  | 1 | 10 |  | 10
ITEM | DESCRIÇÃO | UND | QUANT | REPETIÇOES | COMPRIMENTO | LARGURA | RESULTADO | SUPRESSÃO | TOTAL | OBSERVAÇÃO
1 | Bancada em granito cinza andorinha tipo 01 | m² | 1 | 1 | 1 | 0.6 | 0.6
0.6
ITEM | DESCRIÇÃO | UND | QUANT | REPETIÇOES | COMPRIMENTO | ALTURA | RESULTADO | SUPRESSÃO | TOTAL | OBSERVAÇÃO
1 | Divisória | m²
2 | Divisória | m² | [6 empty] | 0
ITEM | DESCRIÇÃO | UND | QUANT | REPETIÇOES |  |  | RESULTADO | SUPRESSÃO | TOTAL | OBSERVAÇÃO
1 | Luminaria com lampada de led 20w | und | 4 | 6 |  |  | 30 |  | 30
2 | Luminaria com lampada de led 20w | und | 1 | 1 |  |  | 1 |  | 1
3 | Tomada dupla | und | 12 | 1 |  |  | 12 |  | 12
4 | Tomada dupla | und |  |  |  |  | 0 |  | 0
5 | Interruptor 1t | und | 2 | 1 |  |  | 2 |  | 2
6 | Interruptor 2t | und |  |  |  |  | 0 |  | 0
7 | Interruptor 3t | und | 4 | 1 |  |  | 4 |  | 4
8 | Caixa 4 x 2 | und | 18 | 1 |  |  | 18 |  | 18
9 | Caixa 4 x 3 | und | 31 | 1 |  |  | 31 |  | 31
10 | Cabo 10mm | m |  |  |  |  | 0 |  | 0
11 | Cabo 6mm | m | 400 | 1 |  |  | 400 |  | 400
12 | Cabo 2,5mm | m | 1200 | 1 |  |  | 1200 |  | 1200
13 | Eletroduto 25mm | m | 60 | 19 |  |  | 1140 |  | 1140
14 | Eletroduto 32mm | m | 100 | 1 |  |  | 100 |  | 100
15 | Quadro de distribuição 30 circuitos | und | 1 | 1 |  |  | 1 |  | 1
16 | Refletor 200w | und | 8 | 1 |  |  | 8 |  | 8
17 | Eletroduto 85mm | m |  | 1 |  |  | 0 |  | 0
18 | Eletrocalha | m |  | 1 |  |  | 0 |  | 0
19 | Caixa de passagem | und | 2 | 1 |  |  | 2 |  | 2
ITEM | DESCRIÇÃO | UND | QUANT | REPETIÇOES | COMPRIMENTO | LARGURA | RESULTADO | SUPRESSÃO | TOTAL | OBSERVAÇÃO
1 | Tubo de 100mm | m | 50 | 1 |  |  | 50 |  | 50
2 | Tubo de 50mm | m | 12 | 1 |  |  | 12 |  | 12
3 | Tubo de 40mm | m | 12 | 1 |  |  | 12 |  | 12
4 | Joelho 45º 100mm | und | 2 | 1 |  |  | 2 |  | 2
5 | Joelho 45º 50mm | und | 2 | 1 |  |  | 2 |  | 2
6 | Joelho 45º 40mm | und | 2 | 1 |  |  | 2 |  | 2
7 | Joelho 100mm | und | 2 | 1 |  |  | 2 |  | 2
8 | Jolho 50mm | und | 2 | 1 |  |  | 2 |  | 2
9 | Joelho 40mm | und | 2 | 1 |  |  | 2 |  | 2
10 | Conexão y 100/100 | und | 2 | 1 |  |  | 2 |  | 2
11 | Conexão y 100/50 | und | 2 | 1 |  |  | 2 |  | 2
12 | Te 100/100 | und | 2 | 1 |  |  | 2 |  | 2
13 | Te 100/50 | und | 1 | 1 |  |  | 1 |  | 1
14 | Te 50/50 | und | 1 | 1 |  |  | 1 |  | 1
15 | Te 40/40 | und | 1 | 1 |  |  | 1 |  | 1
16 | Redução 100/50 | und | 1 | 1 |  |  | 1 |  | 1
17 | Redução 50/40 | und | 1 | 1 |  |  | 1 |  | 1
18 | Caixa sifonada 150mm | und | 1 | 1 |  |  | 1 |  | 1
19 | Copo sifonado | und | 1 | 1 |  |  | 1 |  | 1
20 | Vaso sanitario | und | 1 | 1 |  |  | 1 |  | 1
21 | Lavatório de louça braca | und |  | 1 |  |  | 0 |  | 0
22 | Cuba circular | und | 1 | 1 |  |  | 1 |  | 1
23 | Mictorio | und |  | 1 |  |  | 0 |  | 0
24 | Bacia sanitaria pcd | und |  | 1 |  |  | 0 |  | 0
ITEM | DESCRIÇÃO | UND | QUANT | REPETIÇOES | COMPRIMENTO | LARGURA | RESULTADO | SUPRESSÃO | TOTAL | OBSERVAÇÃO
1 | Tubo de 110mm | m | 0 | 1 |  |  | 0 |  | 0
2 | Tubo de 75mm | m |  | 1 |  |  | 0 |  | 0
3 | Tubo de 65mm | m |  | 1 |  |  | 0 |  | 0
4 | Tubo de 50mm | m |  | 1 |  |  | 0 |  | 0
5 | Tubo de 40mm | m | 60 | 1 |  |  | 60 |  | 60
6 | Tubo de 32mm | m | 24 | 1 |  |  | 24 |  | 24
7 | Tubo de 25mm | m | 12 | 1 |  |  | 12 |  | 12
8 | Joelho 110mm | und | 0 | 1 |  |  | 0 |  | 0
9 | Joelho 75mm | und |  | 1 |  |  | 0 |  | 0
10 | Joelho 65mm | und |  | 1 |  |  | 0 |  | 0
11 | Joelho 50mm | und |  | 1 |  |  | 0 |  | 0
12 | Joelho 40mm | und | 2 | 1 |  |  | 2 |  | 2
13 | Joelho 32mm | und | 2 | 2 |  |  | 4 |  | 4
14 | Joelho 25mm | und | 4 | 2 |  |  | 8 |  | 8
15 | Te 110mm | und |  | 1 |  |  | 0 |  | 0
16 | Te 75mm | und |  | 1 |  |  | 0 |  | 0
17 | Te 65mm | und |  | 1 |  |  | 0 |  | 0
18 | Te 50mm | und |  | 1 |  |  | 0 |  | 0
19 | Te 40mm | und | 2 | 1 |  |  | 2 |  | 2
20 | Te 32mm | und | 1 | 1 |  |  | 1 |  | 1
21 | Te 25mm | und | 4 | 1 |  |  | 4 |  | 4
22 | Luva 110mm | und |  | 1 |  |  | 0 |  | 0
23 | Luva 75mm | und |  | 1 |  |  | 0 |  | 0
24 | Luva 65mm | und |  | 1 |  |  | 0 |  | 0
25 | Luva 50mm | und |  | 1 |  |  | 0 |  | 0
26 | Luva 40mm | und | 4 | 1 |  |  | 4 |  | 4
27 | Luva 32mm | und | 2 | 1 |  |  | 2 |  | 2
28 | Luva 25mm | und | 4 | 1 |  |  | 4 |  | 4
29 | Joelho LR 25mm Latão | und | 2 | 1 |  |  | 2 |  | 2
30 | Te LR 25mm Latão | und | 2 | 1 |  |  | 2 |  | 2
31 | Luva LR 25 Latão | und | 2 | 1 |  |  | 2 |  | 2
32 | Luva rosca invertida 25mm | und | 2 | 1 |  |  | 2 |  | 2
33 | Registro de presão 25mm | und | 1 | 1 |  |  | 1 |  | 1
34 | Registro de gaveta 25mm | und | 1 | 1 |  |  | 1 |  | 1
35 | Registro de gaveto do tipo esfera 40mm | und | 1 | 1 |  |  | 1 |  | 1
36 | Engate 50cm | und | 2 | 1 |  |  | 2 |  | 2
37 | Torneira lavatorio | und | 2 | 1 |  |  | 2 |  | 2
38 | Ducha | und | 1 | 1 |  |  | 1 |  | 1
39 | Chuveiro | und | 1 | 1 |  |  | 1 |  | 1
40 | Fita veda rosca 10m | m | 20 | 1 |  |  | 20 |  | 20
41 | Cola 75g | tubo | 1 | 1 |  |  | 1 |  | 1
ITEM | DESCRIÇÃO | UND | QUANT | REPETIÇOES | COMPRIMENTO | LARGURA | RESULTADO | SUPRESSÃO | TOTAL | OBSERVAÇÃO
1 | Papeleira | und | 1 | 1 |  |  | 1 |  | 1
2 | Saboneteira | und | 1 | 1 |  |  | 1 |  | 1
3 | Porta toalhas | und | 1 | 1 |  |  | 1 |  | 1
4 | Espelho | m² | 1 | 1 |  |  | 1 |  | 1

## 13 ESCADA-CAIXA
OBRA: | CONSTRUÇÃO DO CAMPUS DO IFPI | [7 empty] | BARRAS
ENDEREÇO: | ESPERANTINA, ALTOS E BARRAS
ESCADA
Trata-se de memória de cálculo, ou memorial de cálculo, que é um documento que fica anexo ao projeto de construção civil, e seu principal objetivo é fornecer, de forma detalhada, todos os cálculos que foram efetuados até alcançar o resultado final, que também deve estar presente no documento.
MEMORIAL DE CÁLCULO
ITEM | DESCRIÇÃO | UND | QUANT | FORMULA |  |  |  |  | TOTAL | OBSERVAÇÃO
|  |  |  | ALTURA | COMPRIMENTO | LARGURA | RESULTADO | SUPRESSÃO
1 | Escavação | m³ | 6 | 2 | 1.2 | 1.2 | 17.28 |  | 17.28
ITEM | DESCRIÇÃO | UND | QUANT | ALTURA | COMPRIMENTO | LARGURA | RESULTADO | SUPRESSÃO | TOTAL | OBSERVAÇÃO
1 | Locação | m³ | 2 |  | 4.5 | 4.5 | 18 |  | 18
ITEM | DESCRIÇÃO | UND | QUANT | ALTURA | COMPRIMENTO | LARGURA | RESULTADO | SUPRESSÃO | TOTAL | OBSERVAÇÃO
1 | Apiloamento | m³ | 6 |  | 1.2 | 1.2 | 8.64 |  | 8.64
ITEM | DESCRIÇÃO | UND | QUANT | ALTURA | COMPRIMENTO | LARGURA | 8 | SUPRESSÃO | TOTAL | OBSERVAÇÃO
1 | Concreto magro | m³ | 6 | 0.05 | 1.2 | 1.2 | 0.432 |  | 0.432
ITEM | DESCRIÇÃO | UND | QUANT | ALTURA | COMPRIMENTO | LARGURA | RESULTADO | SUPRESSÃO | TOTAL | OBSERVAÇÃO
1 | Arranque de Pilares 25 x 30cm | m³ | 6 | 0.5 | 0.25 | 0.3 | 0.225 |  | 0.225
ITEM | DESCRIÇÃO | UND | QUANT | ALTURA | COMPRIMENTO | LARGURA | RESULTADO | SUPRESSÃO | TOTAL | OBSERVAÇÃO
1 | Pilares 25 x 30cm | m³ | 6 | 11 | 0.3 | 0.3 | 5.94
5.94
ITEM | DESCRIÇÃO | UND | QUANT | ALTURA | COMPRIMENTO | LARGURA | RESULTADO | SUPRESSÃO | TOTAL | OBSERVAÇÃO
1 | Sapatas | m³ | 6 | 0.4 | 1.2 | 1.2 | 3.456
2 | Sapatas | m³ | [6 empty] | 3.456
ITEM | DESCRIÇÃO | UND | QUANT | ALTURA | COMPRIMENTO | LARGURA | RESULTADO | SUPRESSÃO | TOTAL | OBSERVAÇÃO
1 | Cintas 0,14* 0,30 m | m³ | 3 | 0.3 | 4.5 | 0.3 | 1.215
[9 empty] | 1.215 |  | 1.44
ITEM | DESCRIÇÃO | UND | QUANT | ALTURA | COMPRIMENTO | LARGURA | RESULTADO | SUPRESSÃO | TOTAL | OBSERVAÇÃO
1 | Reaterro | m³ | 17.28 |  |  |  | 17.28 |  | 17.28
2 | Aterro | m³ | 1 | 0.3 | 4.5 | 4.5 |  |  | 0 | Fator de adensamento 1,5
ITEM | DESCRIÇÃO | UND | QUANT | ALTURA | COMPRIMENTO | LARGURA | RESULTADO | SUPRESSÃO | TOTAL | OBSERVAÇÃO | 0
2001-04-13 | Lastro circulação 1 | m³ | 1 | 0.05 |  | 27.5 | 1.375 |  | 2.4
2001-04-13 | Lastro circulação 2 | m³ | 1 | 0.05 |  | 20.5 | 1.025
2002-04-13 | Regularizaçao circulação 1 - térreo e superior | m² | 2 |  |  | 27.5 | 55 |  | 143.32
2002-04-13 | Regularizaçao circulação 2 - térreo e superior | m² | 2 |  |  | 20.5 | 41
2002-04-13 | Regularização Escada 1 e 2 | m² | 2 |  |  | 17 | 34
2002-04-13 |  | m² | 2 |  |  | 6.66 | 13.32
2003-04-13 | Granilite lavado | m² | 1 |  |  |  | 143.32 |  | 143.32 | Incluindo perdas
ITEM | DESCRIÇÃO | UND | QUANT | ALTURA | COMPRIMENTO | LARGURA | RESULTADO | SUPRESSÃO | TOTAL | OBSERVAÇÃO
1 | Alvenria 14cm | m³ | 5 | 0.3 |  | 0.14 | 0
0
ITEM | DESCRIÇÃO | UND | QUANT | ALTURA | COMPRIMENTO | LARGURA | RESULTADO | SUPRESSÃO | TOTAL | OBSERVAÇÃO
1 | Vigas 0,14 x 0,25 m | m³ | 15 | 0.3 |  | 0.3 | 0
6 | [8 empty] | 0
ITEM | DESCRIÇÃO | UND | QUANT | ALTURA | COMPRIMENTO | LARGURA | RESULTADO | SUPRESSÃO | TOTAL | OBSERVAÇÃO
1 | Laje | m² | 4 | 0.15 | 4.5 | 4.5 | 12.15 |  | 12.15
ITEM | DESCRIÇÃO | UND | QUANT | m³ | COEFICIENTE | REAPROVEITAMENTO | RESULTADO | SUPRESSÃO | TOTAL | OBSERVAÇÃO
1 | Forma Fundação | m² | 1 | 3.456 | 10 | 0.864 | 8.64 |  | 8.64 | A área de forma levantada, deverá estar entre 10 e 14 m² por m³ do concreto estrutural empregado. Aproveitamentamento 4 vezes.
2 | Forma Infraestrutura | m² | 1 | 1.44 | 12 | 0.36 | 4.32 |  | 4.32
3 | Forma Superestrutura | m² | 1 | 0 | 12 | 0 | 0 |  | 0
4 | Forma laje | m² | 4 | 0.15 | 4.5 | 4.5 | 12.15 |  | 12.15
ITEM | DESCRIÇÃO | UND | QUANT | ALTURA | COMPRIMENTO | LARGURA | RESULTADO | SUPRESSÃO | TOTAL | OBSERVAÇÃO
2001-05-13 | Alvenria 9cm - Escada 1 | m² | 1 | 7.8 | 17 |  | 132.6
2001-05-13 | Alvenria 9cm - Escada 2 | m² | 1 | 1.1 | 14 |  | 15.4
2001-05-13 | Alvenria 9cm - Circulação 1 - superior | m² | 1 | 1.1 | 25.75 |  | 28.325
2001-05-13 | Alvenria 9cm - Circulação 2 - superior | m² | 1 | 1.1 | 20.6 |  | 22.66
2001-05-13 | Alvenria 9cm - Platibanda circulação 1 | m² | 1 | 0.55 | 30.3 |  | 16.665
2001-05-13 | Alvenria 9cm - Platibanda circulação 2 | m² | 1 | 0.55 | 25.75 |  | 14.1625
229.8125
ITEM | DESCRIÇÃO | UND | QUANT | ALTURA | COMPRIMENTO | LARGURA | RESULTADO | SUPRESSÃO | TOTAL | OBSERVAÇÃO
1 | Escoramento de laje | m² | 12.15 | [5 empty] | 0 | A cada 1m² uma escora
ITEM | DESCRIÇÃO | UND | QUANT | kG |  | TOTAL KG | RESULTADO | SUPRESSÃO | TOTAL | OBSERVAÇÃO
1 | Aço CA 50 Fundação | kg | 3.456 | 80 |  | 276.48 | 276.48 |  |  | Adotado 80 kg por m³
2 | Aço CA 50 Infraestrutura | kg | 1.44 | 90 |  | 129.6 | 129.6
3 | Aço CA 50 Superestrutura | kg | 3.456 | 100 |  | 345.6 | 345.6
4 | Aço CA 50 Laje | kg | 12.15 | 100 |  | 1215 | 1215 |  | 1966.68
ITEM | DESCRIÇÃO | UND | QUANT | ALTURA | COMPRIMENTO | LARGURA | RESULTADO | SUPRESSÃO | TOTAL | OBSERVAÇÃO
1 | Rufo de topo - Escada 1 | m | 1 |  | 30.3 |  | 30.3 |  | 48.3
| Rufo de topo - Escada 2 | m | 1 |  | 18 |  | 18
ITEM | DESCRIÇÃO | UND | QUANT | ALTURA | COMPRIMENTO | LARGURA | RESULTADO | SUPRESSÃO | 48.3 | OBSERVAÇÃO
1 | Impermeabilização com manta 3mm - Escada e circulação 1 | m² | 1 |  |  |  | 0 |  | 42
1 | Impermeabilização com manta 3mm - Escada e circulação 2 | m² | 1 |  |  | 42 | 42
2 | Impermeabilização com primer | m²
3 | Impermeabilização com primer | m²
0
ITEM | DESCRIÇÃO | UND | QUANT | REPETIÇOES | LARGURA | COMPRIMENTO | RESULTADO | SUPRESSÃO | TOTAL | OBSERVAÇÃO
1 | Forro de PVC | m² | #REF! | 1 | 6.5 | 4.5 | 29.25 |  | 29.25
ITEM | DESCRIÇÃO | UND | QUANT | ALTURA | COMPRIMENTO | LADOS | RESULTADO | SUPRESSÃO | TOTAL | OBSERVAÇÃO
13.6.1 e 13.6.2 | Chapisco e Reboco - Pilares | m² | 12 | 6.25 | 1.2 |  | 90
13.6.1 e 13.6.2 | Chapisco e Reboco | m² | 1 |  |  |  | 459.625 |  | 549.625
13.6.3 e 13.6.4 | Chapisco teto - Escada 1 e 2 | m² | 2 |  |  |  | 17 |  | 34
13.6.3 e 13.6.4 | Chapisco teto - circulação 1 e 2 | m² | 2 |  |  |  | 24 |  | 48
ITEM | DESCRIÇÃO | UND | QUANT | ALTURA | COMPRIMENTO | LADOS | RESULTADO | SUPRESSÃO | TOTAL | OBSERVAÇÃO
2005-06-13 | Revestimento cerâmico 10x10 - Escada 2 | m² | 2 | 1.1 | 14 |  | 30.8
2005-06-13 | Revestimento cerâmico 10x10 - Pilares | m² | 12 | 6.25 | 1.2 |  | 90
2005-06-13 | Revestimento cerâmico 10x10 - Circulação 1 | m² | 2 | 1.175 | 25.75 |  | 60.5125
2005-06-13 | Revestimento cerâmico 10x10 - Circulação 2 | m² | 2 | 1.175 | 20.6 |  | 48.41
2005-06-13 | Revestimento cerâmico 10x10 - Platibanda circulação 1 | m² | 1 | 0.55 | 30.3 |  | 16.665
2005-06-13 | Revestimento cerâmico 10x10 - Platibanda circulação 2 | m² | 1 | 0.55 | 25.75 |  | 14.1625
2005-06-13 | [8 empty] | 260.55
2006-06-13 | Casquilho cerâmico - Escada 1 | m² | 1 | 13 | 18 |  | 234 |  | 234
ITEM | DESCRIÇÃO | UND | QUANT | ALTURA | COMPRIMENTO | LADOS | RESULTADO | SUPRESSÃO | TOTAL | OBSERVAÇÃO
2001-09-13 | Pintura interna - Escada 1 | m² | 1 | 7.8 | 17 |  | 132.6 |  | 132.6
2001-09-13 | Pintura teto - Escada 1 e 2 | m² | 2 |  |  |  | 17 |  | 34
2001-09-13 | Pintura teto - circulação 1 e 2 | m² | 2 |  |  |  | 24 |  | 48 | 180.6
ITEM | DESCRIÇÃO | UND | QUANT | REPETIÇOES | COMPRIMENTO | LARGURA | RESULTADO | SUPRESSÃO | TOTAL | OBSERVAÇÃO
1 | Calçada externa | m² | 1 | 4 | 4.5 | 1 | 18
18
ITEM | DESCRIÇÃO | UND | QUANT | REPETIÇOES | COMPRIMENTO | LARGURA | RESULTADO | SUPRESSÃO | TOTAL | OBSERVAÇÃO
2001-10-13 | Corrimão escada | m | 2 |  | 13.6 |  | 27.2
27.2
ITEM | DESCRIÇÃO | UND | QUANT | REPETIÇOES | COMPRIMENTO | LARGURA | RESULTADO | SUPRESSÃO | TOTAL | OBSERVAÇÃO
2002-10-13 | Escada marinheiro |  | 2 |  | 13.6 |  | 27.2
27.2
ITEM | DESCRIÇÃO | UND | QUANT | REPETIÇOES |  |  | RESULTADO | SUPRESSÃO | TOTAL | OBSERVAÇÃO
1 | Luminaria com lampada de led 20w | und | 5 | 1 |  |  | 11 |  | 11
2 | Luminaria com lampada de led 20w | und |  |  |  |  | 0 |  | 0
3 | Tomada dupla | und | 4 | 1 |  |  | 4 |  | 4
4 | Tomada dupla | und |  |  |  |  | 0 |  | 0
5 | Interruptor 1t | und |  |  |  |  | 0 |  | 0
6 | Interruptor 2t | und | 4 | 1 |  |  | 4 |  | 4
7 | Interruptor 3t | und |  |  |  |  | 0 |  | 0
8 | Caixa 4 x 2 | und | 8 | 1 |  |  | 8 |  | 8
9 | Caixa 4 x 3 | und | 11 | 1 |  |  | 11 |  | 11
10 | Cabo 10mm | m |  |  |  |  | 0 |  | 0
11 | Cabo 4mm | m | 100 | 1 |  |  | 100 |  | 100
12 | Cabo 2,5mm | m | 40 | 1 |  |  | 40 |  | 40
13 | Eletroduto 25mm | m | 12 | 19 |  |  | 228 |  | 228
14 | Eletroduto 32mm | m | 12 | 1 |  |  | 12 |  | 12
15 | Quadro de distribuição 6 circuitos | und | 1 | 1 |  |  | 1 |  | 1
16 | Refletor 200w | und | 4 | 1 |  |  | 4 |  | 4
17 | Eletroduto 85mm | m |  |  |  |  | 0 |  | 0
18 | Eletrocalha | m |  |  |  |  | 0 |  | 0
19 | Caixa de passagem | und | 2 | 1 |  |  | 2 |  | 2
ITEM | DESCRIÇÃO | UND | QUANT | REPETIÇOES | COMPRIMENTO | LARGURA | RESULTADO | SUPRESSÃO | TOTAL | OBSERVAÇÃO
1 | Tubo de 110mm | m | 24
2 | Tubo de 75mm | m | 100
3 | Tubo de 65mm | m | 100
4 | Tubo de 50mm | m | 100
5 | Tubo de 40mm | m | 100
6 | Tubo de 32mm | m
7 | Tubo de 25mm | m
8 | Joelho 110mm | und
9 | Joelho 75mm | und | 8
10 | Joelho 65mm | und | 8
11 | Joelho 50mm | und | 8
12 | Joelho 40mm | und | 8
13 | Joelho 32mm | und
14 | Joelho 25mm | und
15 | Te 110mm | und | 8
16 | Te 75mm | und | 8
17 | Te 65mm | und | 8
18 | Te 50mm | und | 8
19 | Te 40mm | und | 8
20 | Te 32mm | und
21 | Te 25mm | und
22 | Luva 110mm | und
23 | Luva 75mm | und
24 | Luva 65mm | und
25 | Luva 50mm | und
26 | Luva 40mm | und
27 | Luva 32mm | und
28 | Luva 25mm | und
29 | Joelho LR 25mm Latão | und
30 | Te LR 25mm Latão | und
31 | Luva LR 25 Latão | und
32 | Luva rosca invertida 25mm | und
33 | Registro de presão 25mm | und
34 | Registro de gaveta 110mm | und
35 | Registro de gaveto do tipo esfera 110mm | und | 3
36 | Registro de gaveto do tipo esfera 75mm | und | 6
37 | Registro de gaveto do tipo esfera 65mm | und | 4
38 | Registro de gaveto do tipo esfera 50mm | und | 8
36 | Engate 50cm | und
37 | Torneira lavatorio | und
38 | Ducha | und
39 | Chuveiro | und
40 | Fita veda rosca 10m | m | 200
41 | Cola 75g | tubo | 20
42 | Flange 110mm | tubo | 4
43 | Flange75mm | tubo | 2

## 16 GINASIO e VESTIARIO
OBRA: | CONSTRUÇÃO DO CAMPUS DO IFPI | [7 empty] | BARRAS
ENDEREÇO: | ESPERANTINA, ALTOS E BARRAS
GINÁSIO
Trata-se de memória de cálculo, ou memorial de cálculo, que é um documento que fica anexo ao projeto de construção civil, e seu principal objetivo é fornecer, de forma detalhada, todos os cálculos que foram efetuados até alcançar o resultado final, que também deve estar presente no documento.
MEMORIAL DE CÁLCULO
ITEM | DESCRIÇÃO | UND | QUANT | FORMULA |  |  |  |  | TOTAL | OBSERVAÇÃO
|  |  |  | ALTURA | COMPRIMENTO | LARGURA | RESULTADO | SUPRESSÃO
2002-01-16 | Escavação baldrames | m³ | 2 | 0.55 | 41.55 | 0.25 | 11.4262 |  | 45.1906
2002-01-16 | Escavação baldrames | m³ | 3 | 0.55 | 5.82 | 0.25 | 2.4007
2002-01-16 | Escavação baldrames | m³ | 16 | 0.55 | 2.8 | 0.35 | 8.624
2002-01-16 | Escavação baldrames | m³ | 6 | 0.55 | 5.07 | 0.25 | 4.1828
2002-01-16 | Escavação baldrames | m³ | 1 | 0.55 | 4.05 | 0.25 | 0.55688
2002-01-16 | Tubulações esgoto e água fria | m³ | 1 | 0.3 | 200 | 0.3 | 18
2009-01-16 | Escavação sapatas | m³ | 6 | 1.5 | 1.1 | 0.7 | 6.93 |  | 79.8637
2009-01-16 | Escavação sapatas | m³ | 2 | 1.5 | 0.7 | 0.65 | 1.365
2009-01-16 | Escavação sapatas | m³ | 7 | 1.5 | 1.1 | 1.5 | 17.325
2009-01-16 | Escavação sapatas | m³ | 1 | 1.5 | 1.4 | 1.05 | 2.205
2009-01-16 | Escavação sapatas | m³ | 7 | 1.5 | 1.4 | 1 | 14.7
2009-01-16 | Escavação sapatas | m³ | 2 | 1.5 | 0.65 | 0.6 | 1.17
2009-01-16 | Escavação sapatas | m³ | 8 | 1.5 | 0.6 | 0.65 | 4.68
2009-01-16 | Escavação sapatas | m³ | 6 | 1.5 | 0.7 | 0.7 | 4.41
2009-01-16 | Escavação sapatas | m³ | 4 | 1.5 | 0.8 | 0.8 | 3.84
2009-01-16 | Escavação sapatas | m³ | 1 | 1.5 | 1.2 | 1.1 | 1.98
2009-01-16 | Escavação sapatas | m³ | 1 | 1.5 | 1.35 | 1.15 | 2.3287
2009-01-16 | Escavação sapatas | m³ | 3 | 1.5 | 1.3 | 1.2 | 7.02
2009-01-16 | Escavação sapatas | m³ | 3 | 1.5 | 1.45 | 1.25 | 8.1562
2009-01-16 | Escavação sapatas | m³ | 2 | 1.5 | 0.6 | 0.6 | 1.08
2009-01-16 | Escavação sapatas | m³ | 1 | 1.5 | 1.55 | 1.15 | 2.6738
ITEM | DESCRIÇÃO | UND | QUANT | ALTURA | COMPRIMENTO | LARGURA | RESULTADO | SUPRESSÃO | TOTAL | OBSERVAÇÃO
2001-01-16 | Locação | m³ | 2 |  | 44.55 | 27.25 | 143.6 |  | 143.6
ITEM | DESCRIÇÃO | UND | QUANT | ALTURA | COMPRIMENTO | LARGURA | RESULTADO | SUPRESSÃO | TOTAL | OBSERVAÇÃO
2003-01-16 | Apiloamento - baldrames | m² |  |  |  |  | 49.4375 |  | 102.68
2003-01-16 | Apiloamento - sapatas | m² |  |  |  |  | 53.2425
ITEM | DESCRIÇÃO | UND | QUANT | ALTURA | COMPRIMENTO | LARGURA | RESULTADO | ÁREA | TOTAL | OBSERVAÇÃO
2004-01-16 | Concreto magro baldrames | m³ | 2 | 0.05 | 41.55 | 0.25 | 1.0388 | 20.775 | 5.134
2004-01-16 | Concreto magro baldrames | m³ | 3 | 0.05 | 5.82 | 0.25 | 0.21825 | 4.365
2004-01-16 | Concreto magro baldrames | m³ | 16 | 0.05 | 2.8 | 0.35 | 0.784 | 15.68
2004-01-16 | Concreto magro baldrames | m³ | 6 | 0.05 | 5.07 | 0.25 | 0.38025 | 7.605
2004-01-16 | Concreto magro baldrames | m³ | 1 | 0.05 | 4.05 | 0.25 | 0.050625 | 1.0125
2004-01-16 | Concreto magro sapatas | m³ | 6 | 0.05 | 1.1 | 0.7 | 0.231 | 4.62
2004-01-16 | Concreto magro sapatas | m³ | 2 | 0.05 | 0.7 | 0.65 | 0.0455 | 0.91
2004-01-16 | Concreto magro sapatas | m³ | 7 | 0.05 | 1.1 | 1.5 | 0.5775 | 11.55
2004-01-16 | Concreto magro sapatas | m³ | 1 | 0.05 | 1.4 | 1.05 | 0.0735 | 1.47
2004-01-16 | Concreto magro sapatas | m³ | 7 | 0.05 | 1.4 | 1 | 0.49 | 9.8
2004-01-16 | Concreto magro sapatas | m³ | 2 | 0.05 | 0.65 | 0.6 | 0.039 | 0.78
2004-01-16 | Concreto magro sapatas | m³ | 8 | 0.05 | 0.6 | 0.65 | 0.156 | 3.12
2004-01-16 | Concreto magro sapatas | m³ | 6 | 0.05 | 0.7 | 0.7 | 0.147 | 2.94
2004-01-16 | Concreto magro sapatas | m³ | 4 | 0.05 | 0.8 | 0.8 | 0.128 | 2.56
2004-01-16 | Concreto magro sapatas | m³ | 1 | 0.05 | 1.2 | 1.1 | 0.066 | 1.32
2004-01-16 | Concreto magro sapatas | m³ | 1 | 0.05 | 1.35 | 1.15 | 0.077625 | 1.5525
2004-01-16 | Concreto magro sapatas | m³ | 3 | 0.05 | 1.3 | 1.2 | 0.234 | 4.68
2004-01-16 | Concreto magro sapatas | m³ | 3 | 0.05 | 1.45 | 1.25 | 0.27187 | 5.4375
2004-01-16 | Concreto magro sapatas | m³ | 2 | 0.05 | 0.6 | 0.6 | 0.036 | 0.72
2004-01-16 | Concreto magro sapatas | m³ | 1 | 0.05 | 1.55 | 1.15 | 0.089125 | 1.7825
ITEM | DESCRIÇÃO | UND | QUANT | m³ |  |  | RESULTADO | SUPRESSÃO | TOTAL | OBSERVAÇÃO
2001-02-16 | Concreto Infraestrutura - Vigas Baldrames | m³ | 1 | 15.25 |  |  | 15.25 |  | 36.5
2001-02-16 | Concreto Infraestrutura - Sapatas e Arranques | m³ | 1 | 21.25 |  |  | 21.25
ITEM | DESCRIÇÃO | UND | QUANT | m³ |  |  | RESULTADO | SUPRESSÃO | TOTAL | OBSERVAÇÃO
2001-04-16 | Concreto Superestrutura - Pilares | m³ | 1 | 35.1 |  |  | 35.1 |  | 111.47
2001-04-16 | Concreto Superestrutura - Lajes maciças e escada | m³ | 1 | 41.06 |  |  | 41.06
2001-04-16 | Concreto Superestrutura - Vigas primeiro pavimento | m³ | 1 | 25.43 |  |  | 25.43
2001-04-16 | Concreto Superestrutura - Vigas cobertura | m³ | 1 | 9.2 |  |  | 9.2
2001-04-16 | Concreto Superestrutura - Vigas nível 8.2 | m³ | 1 | 0.68 |  |  | 0.68 |  |  |  | #REF!
ITEM | DESCRIÇÃO | UND | VOL. ESCAVAÇÃO | VOL. CONCRETO | VOL. TUBULAÇOES | ÁREA | RESULTADO | SUPRESSÃO | TOTAL | OBSERVAÇÃO
2005-01-16 | Reaterro | m³ | 125.0544 | 41.634 | 18 |  | 65.4204 |  | 65.4204
2006-01-16 | Aterro | m³ | 1 | 0.4 | 41.55 | 24.3 | 403.866 |  | 403.866 | Fator de adensamento 1,5
ITEM | DESCRIÇÃO | UND | QUANT | ALTURA | COMPRIMENTO | LARGURA | RESULTADO | SUPRESSÃO | TOTAL | OBSERVAÇÃO | #REF!
2001-07-16 | Lastro quadra e vestiário | m³ | 1 | 0.05 | 41.55 | 24.3 | 50.4832 |  | 50.4832
2004-07-16 | Regularizaçao vestiários | m² | 2 |  | 5.1 | 8.53 | 87.006 |  | 114.169
2004-07-16 | Regularizaçao pcd | m² | 2 |  | 1.93 | 3.8 | 14.668
2004-07-16 | Regularizaçao deposito | m² | 1 |  | 5.1 | 2.45 | 12.495
2002-07-16 | Piso da quadra | m² |  |  |  |  | 732.95 |  | 732.95
16.7.05 e 06 | Revestimento cerâmico vestiários | m² |  |  |  |  | 114.169 |  | 114.169
2007-07-16 | Soleira P2 | m | 5 |  | 0.9 |  | 4.5 |  | 14.5
2007-07-16 | Soleira P3 | m | 2 |  | 1 |  | 2
2007-07-16 | Soleira P4 | m | 4 |  | 2 |  | 8
ITEM | DESCRIÇÃO | UND | QUANT | ALTURA | COMPRIMENTO | LARGURA | RESULTADO | SUPRESSÃO | TOTAL | OBSERVAÇÃO
2001-03-16 | Alvenaria 14cm - Arquibancada | m² | 2 | 1.11 | 20.21 | 0.14 | 44.8662 |  | 44.8662
ITEM | DESCRIÇÃO | UND | QUANT | ALTURA | COMPRIMENTO | LARGURA | RESULTADO | SUPRESSÃO | TOTAL | OBSERVAÇÃO
2004-04-16 | Laje pré moldada | m² | 1 |  | 24.23 | 5.4 | 130.842 |  | 130.842
ITEM | DESCRIÇÃO | UND | QUANT | m² |  |  | RESULTADO | SUPRESSÃO | TOTAL | OBSERVAÇÃO
2007-01-16 | Forma Fundação - Sapatas | m² | 1 | 12.04 |  |  | 12.04 |  | 12.04
ITEM | DESCRIÇÃO | UND | QUANT | m² |  |  | RESULTADO | SUPRESSÃO | TOTAL | OBSERVAÇÃO
2006-02-16 | Forma Infraestrutura - Vigas baldrames | m² | 1 | 231.36 |  |  | 231.36 |  | 231.36
2002-02-16 | Forma Infraestrutura - Arranque Pilares | m² | 1 | 119.59 |  |  | 119.59 |  | 119.59
ITEM | DESCRIÇÃO | UND | QUANT | m² |  |  | RESULTADO | SUPRESSÃO | TOTAL | OBSERVAÇÃO
2008-04-16 | Forma Superestrutura - Pilares | m² | 1 | 386.39 |  |  | 386.39 |  | 386.39
ITEM | DESCRIÇÃO | UND | QUANT | m² |  |  | RESULTADO | SUPRESSÃO | TOTAL | OBSERVAÇÃO
2002-04-16 | Forma Superestrutura - Vigas primeiro pavimento | m² | 1 | 340.84 |  |  | 340.84 |  | 508.02
2002-04-16 | Forma Superestrutura - Vigas cobertura | m² | 1 | 152.88 |  |  | 152.88
2002-04-16 | Forma Superestrutura - Vigas nível 8.2 | m² | 1 | 14.3 |  |  | 14.3
ITEM | DESCRIÇÃO | UND | QUANT | m² |  |  | RESULTADO | SUPRESSÃO | TOTAL | OBSERVAÇÃO
2009-04-16 | Forma Superestrutura - Lajes maciças e escada | m² | 1 | 120.82 |  |  | 120.82 |  | 120.82
ITEM | DESCRIÇÃO | UND | QUANT | ALTURA | COMPRIMENTO | LARGURA | RESULTADO | SUPRESSÃO | TOTAL | OBSERVAÇÃO
2001-03-16 | Alvenaria 9cm - Fachada lateral | m² | 2 | 7.87 | 38.86 |  | 611.6564 | 156.9462 | 454.7102
2001-03-16 | Alvenaria 9cm - Fachada posterior | m² | 2 | 7.87 | 21.72 |  | 341.8728 | 96.876 | 244.9968
2001-03-16 | Alvenaria 9cm - Interna | m² | 1 | 2.7 | 21.72 |  | 58.644 | 6.09 | 52.554
2001-03-16 | Alvenaria 9cm - Interna | m² | 6 | 2.7 | 5.1 |  | 82.62 |  | 82.62
2001-03-16 | Alvenaria 9cm - Bancos | m² | 1 | 0.4 | 8.58 |  | 3.432 |  | 3.432
ITEM | DESCRIÇÃO | UND | QUANT | COMPRIMENTO | TAXA | TOTAL KG |  | SUPRESSÃO | TOTAL | OBSERVAÇÃO
2008-01-16 | Aço CA 50 8mm Fundação - Sapatas | kg | 1 | 943 | 0.395 | 372.485 |  |  | 372.485
ITEM | DESCRIÇÃO | UND | QUANT | COMPRIMENTO | TAXA | TOTAL KG |  | SUPRESSÃO | TOTAL | OBSERVAÇÃO
2004-02-16 | Aço ca 50 5mm Infraestrutura - Arranque Pilares | kg | 1 | 1352.4 | 0.154 | 208.2696 |  |  | 388.2494
2004-02-16 | Aço ca 50 5mm Infraestrutura - Vigas baldrames | kg | 1 | 1168.7 | 0.154 | 179.9798
2007-02-16 | Aço ca 50 6.3mm Infraestrutura - Vigas baldrames | kg | 1 | 135.8 | 0.245 | 33.271 |  |  | 33.271
ITEM | DESCRIÇÃO | UND | QUANT | COMPRIMENTO | TAXA | TOTAL KG |  | SUPRESSÃO | TOTAL | OBSERVAÇÃO
2003-02-16 | Aço ca 50 10mm Infraestrutura - Arranque Pilares | kg | 1 | 707.6 | 0.617 | 436.5892 |  |  | 648.5287
2003-02-16 | Aço ca 50 10mm Infraestrutura - Vigas baldrames | kg | 1 | 343.5 | 0.617 | 211.9395
ITEM | DESCRIÇÃO | UND | QUANT | COMPRIMENTO | TAXA | TOTAL KG |  | SUPRESSÃO | TOTAL | OBSERVAÇÃO
2005-02-16 | Aço ca 50 12.5mm Infraestrutura - Arranque Pilares | kg | 1 | 50.4 | 0.963 | 48.5352 |  |  | 62.9802
2005-02-16 | Aço ca 50 12.5mm Infraestrutura - Vigas baldrames | kg | 1 | 15 | 0.963 | 14.445
ITEM | DESCRIÇÃO | UND | QUANT | COMPRIMENTO | TAXA | TOTAL KG |  | SUPRESSÃO | TOTAL | OBSERVAÇÃO
2007-04-16 | Aço CA 50 5.0mm Superestrutura - Vigas | kg | 1 | 3146.3 | 0.154 | 484.5302 |  |  | 1259.9202
2007-04-16 | Aço CA 50 5.0mm Superestrutura - Pilar | kg | 1 | 5035 | 0.154 | 775.39
ITEM | DESCRIÇÃO | UND | QUANT | COMPRIMENTO | TAXA | TOTAL KG |  | SUPRESSÃO | TOTAL | OBSERVAÇÃO
2010-04-16 | Aço CA 50 6.3mm Superestrutura - Vigas | kg | 1 | 350.3 | 0.245 | 85.8235 |  |  | 85.8235
2006-04-16 | Aço CA 50 8.0mm Superestrutura - Vigas | kg | 1 | 2306.1 | 0.395 | 910.9095 |  |  | 910.9095
ITEM | DESCRIÇÃO | UND | QUANT | COMPRIMENTO | TAXA | TOTAL KG |  | SUPRESSÃO | TOTAL | OBSERVAÇÃO
2005-04-16 | Aço CA 50 10.0mm Superestrutura - Vigas | kg | 1 | 181.2 | 0.617 | 111.8004 |  |  | 1338.7666
2005-04-16 | Aço CA 50 10.0mm Superestrutura - Pilar | kg | 1 | 1988.6 | 0.617 | 1226.9662
ITEM | DESCRIÇÃO | UND | QUANT | COMPRIMENTO | TAXA | TOTAL KG |  | SUPRESSÃO | TOTAL | OBSERVAÇÃO
2003-04-16 | Aço CA 50 12.5mm Superestrutura - Vigas | kg | 1 | 39.5 | 0.963 | 38.0385 |  |  | 208.2006
2003-04-16 | Aço CA 50 12.5mm Superestrutura - Pilar | kg | 1 | 176.7 | 0.963 | 170.1621
ITEM | DESCRIÇÃO | UND | QUANT | COMPRIMENTO | TAXA | TOTAL KG |  | SUPRESSÃO | TOTAL | OBSERVAÇÃO
2011-04-16 | Aço CA 50 16mm Superestrutura - Vigas | kg | 1 | 78.4 | 1.578 | 123.7152 |  |  | 123.7152
2012-04-16 | Aço CA 50 5.0mm Superestrutura - Lajes | kg | 1 | 1656.4 | 0.154 | 255.0856 |  |  | 255.0856
2013-04-16 | Aço CA 50 6.3mm Superestrutura - Lajes | kg | 1 | 619.3 | 0.245 | 151.7285 |  |  | 151.7285
2014-04-16 | Aço CA 50 8.0mm Superestrutura - Lajes e escada | kg | 1 | 333.1 | 0.395 | 131.5745 |  |  | 131.5745
2015-04-16 | Aço CA 50 10.0mm Superestrutura - Lajes | kg | 1 | 222.2 | 0.617 | 137.0974 |  |  | 137.0974
2016-04-16 | Aço CA 50 12.5mm Superestrutura - Lajes e escada | kg | 1 | 154.3 | 0.963 | 148.5909 |  |  | 148.5909
ITEM |  | UND | QUANT | ALTURA | COMPRIMENTO | LARGURA | RESULTADO | SUPRESSÃO | TOTAL | OBSERVAÇÃO
2005-06-16 | Rufo | m | 2 |  | 65.78 | 1 | 133.56 |  | 133.56
ITEM | DESCRIÇÃO | UND | QUANT | ALTURA | LARGURA | COMPRIMENTO | RESULTADO | SUPRESSÃO | TOTAL | OBSERVAÇÃO
2002-06-16 | Trama metalica | m² | 1 |  | 41.55 | 24.3 | 1009.665 |  | 1009.665 | Não tem projeto
ITEM | DESCRIÇÃO | UND | QUANT | ALTURA | LARGURA | COMPRIMENTO | RESULTADO | SUPRESSÃO | TOTAL | OBSERVAÇÃO
2003-06-16 | Telha Termoacustica | m² | 1 |  | 41.55 | 24.3 | 1009.665 |  | 1009.665 | Não tem projeto
ITEM | DESCRIÇÃO | UND | QUANT | ALTURA | LARGURA | COMPRIMENTO | RESULTADO | SUPRESSÃO | TOTAL | OBSERVAÇÃO
2004-06-16 | Treliça metalica | m | 8 |  | 20 | 80 | 12800 |  | 12800 | Não tem projeto
ITEM | DESCRIÇÃO | UND | QUANT | ALTURA | LARGURA | COMPRIMENTO | RESULTADO | SUPRESSÃO | TOTAL | OBSERVAÇÃO
2006-06-16 | Calha | m | 2 |  |  | 41.55 | 83.1 |  | 83.1
ITEM | DESCRIÇÃO | UND | QUANT | ALTURA | LARGURA | COMPRIMENTO | RESULTADO | SUPRESSÃO | TOTAL | OBSERVAÇÃO
16.13.01 | Impermeabilização baldrames | m² | 2 | 0.15 | 0.5 | 41.55 | 95.565 |  | 419.6155
16.13.01 | Impermeabilização baldrames | m² | 3 | 0.15 | 0.5 | 24.2 | 83.49
16.13.01 | Impermeabilização baldrames | m² | 16 | 0.25 | 0.45 | 2.8 | 51.52
16.13.01 | Impermeabilização baldrames | m² | 6 | 0.15 | 0.5 | 5.07 | 34.983
16.13.01 | Impermeabilização baldrames | m² | 1 | 0.15 | 0.5 | 4.05 | 4.6575
16.13.01 | Imermeabilização tronco de pilar 20x20 | m² | 34 | 1.5 | 0.2 | 0.2 | 40.8
16.13.01 | impermeabilização tronco de pilar 20x25 | m² | 4 | 1.5 | 0.2 | 0.25 | 5.4
16.13.01 | impermeabilização tronco de pilar 20x40 | m² | 4 | 1.5 | 0.2 | 0.4 | 7.2
16.13.01 | impermeabilização tronco de pilar 25x25 20x30 | m² | 20 | 1.5 | 0.25 | 0.25 | 30
16.13.01 | impermeabilização tronco de pilar 30x70 25x70 | m² | 22 | 1.5 | 0.3 | 0.7 | 66
ITEM | DESCRIÇÃO | UND | QUANT | ALTURA | LARGURA | COMPRIMENTO | RESULTADO | SUPRESSÃO | TOTAL | OBSERVAÇÃO
16.13.2 | Argamassa polimerica - vestiário masculino e feminino | m² | 2 |  | 5.1 | 8.53 | 87.006 |  | 87.006
16.13.2. | Argamassa polimerica - vestiário masculino e feminino | m² | 2 | 2.1 |  | 27.26 | 114.492 | 3.08 | 111.412
16.13.2 | Impermeabilização com argamassa polimerica - vestiário PCD | m² | 2 |  | 1.93 | 3.8 | 14.668 |  | 14.668
16.13.2 | Impermeabilização com argamassa polimerica - vestiário PCD | m² | 2 | 2.1 |  | 11.46 | 48.132 | 1.32 | 46.812
ITEM | DESCRIÇÃO | UND | QUANT | ALTURA | LARGURA | COMPRIMENTO | RESULTADO | SUPRESSÃO | TOTAL | OBSERVAÇÃO
2001-08-16 | Forro de PVC - vestiário masculino e feminino | m² | 2 |  | 5.1 | 8.53 | 87.006 |  | 114.169
2001-08-16 | Forro de PVC - vestiário PCD | m² | 2 |  | 1.93 | 3.8 | 14.668
2001-08-16 | Forro de PVC - depósito | m² | 1 |  | 5.1 | 2.45 | 12.495
ITEM | DESCRIÇÃO | UND | QUANT | ALTURA | LARGURA | COMPRIMENTO | RESULTADO | SUPRESSÃO | TOTAL | OBSERVAÇÃO
2001-05-16 | Chapisco interno - quadra laterais | m² | 2 | 7.87 |  | 35.93 | 565.5382 | 215.76 | 349.7782
2001-05-16 | Chapisco interno - quadra posterior | m² | 2 | 7.87 |  | 23.95 | 376.973 | 176.292 | 200.681
2001-05-16 | Chapisco interno - vestiários | m² | 2 | 3 |  | 23.95 | 143.7 | 12.18 | 131.52
2001-05-16 | Chapisco interno - vestiários | m² | 12 | 3 |  | 5.1 | 183.6 | 15.96 | 167.64
2001-05-16 | Chapisco interno - vestiários | m² | 4 | 3 |  | 1 | 12 | 0 | 12
2001-05-16 | Chapisco interno - arquibancadas | m² | 2 | 1.35 |  | 34.1 | 92.07 |  | 92.07
953.6892
2002-05-16 | Chapisco externo - fachadas | m² | 1 | 7.87 | 24.25 | 41.55 | 1035.692 | 205.176 | 830.516
ITEM | DESCRIÇÃO | UND | QUANT | ALTURA | LARGURA | COMPRIMENTO | RESULTADO | SUPRESSÃO | TOTAL | OBSERVAÇÃO
2005-05-16 | Reboco interno - quadra laterais | m² | 2 | 7.87 |  | 35.93 | 565.5382 | 215.76 | 349.7782
2005-05-16 | Reboco interno - quadra posterior | m² | 2 | 7.87 |  | 23.95 | 376.973 | 176.292 | 200.681
2005-05-16 | Reboco interno - arquibancadas | m² | 2 | 1.35 |  | 34.1 | 92.07 |  | 92.07
642.5292
2004-05-16 | Reboco interno - vestiários | m² | 2 | 3 |  | 23.95 | 143.7 | 12.18 | 131.52
2004-05-16 | Reboco interno - vestiários | m² | 12 | 3 |  | 5.1 | 183.6 | 15.96 | 167.64
2004-05-16 | Reboco interno - vestiários | m² | 4 | 3 |  | 1 | 12 | 0 | 12
311.16
2003-05-16 | Reboco externo - fachadas | m² | 1 | 7.87 | 24.25 | 41.55 | 1035.692 | 205.176 | 830.516
ITEM | DESCRIÇÃO | UND | QUANT | ALTURA | LARGURA | COMPRIMENTO | RESULTADO | SUPRESSÃO | TOTAL | OBSERVAÇÃO
16.14.01 e 05 | Pintura externa | m² | 1 | 6.27 |  | 131.6 | 825.132
16.14.01, 02 e 03 | Pintura interna | m² | 1 | 6.27 |  | 112.5 | 705.375
2004-04-16 | Pintura interna epoxi piso | m² | 1 |  | 28.1 | 16.1 | 452.41
ITEM | DESCRIÇÃO | UND | QUANT | ALTURA | LARGURA | COMPRIMENTO | RESULTADO | SUPRESSÃO | TOTAL | OBSERVAÇÃO
2006-05-16 | Revestimento cerâmico 60x60 parede vestiário | m² | 2 | 3 |  | 35.45 | 212.7 | 10.64 | 202.06
2006-05-16 | Revestimento cerâmico 60x60 parede pcd | m² | 2 | 3 |  | 13.25 | 79.5 | 9.72 | 69.78
2006-05-16 | Revestimento cerâmico 60x60 parede deposito | m² | 1 | 3 |  | 15.1 | 45.3 | 4.44 | 40.86
2006-05-16 | Revestimento cerâmico 60x60 quadra | m² | 1 | 1.6 |  | 112.5 | 180 |  | 180
492.7
2007-05-16 | Revestimento cerâmico 10x10 fachadas | m² | 1 | 7.87 |  | 131.6 | 1035.692 | 325.2722 | 710.4198
2008-05-16 | Casquilho | m² | 2 | 7.87 |  | 7.63 | 120.0962 |  | 120.0962
ITEM | DESCRIÇÃO | UND | QUANT | ALTURA | PERÍMETRO | LARGURA | RESULTADO | SUPRESSÃO | TOTAL | OBSERVAÇÃO
2002-09-16 | Esquadria aluminio porta 80cm P1 | m² | 18 | 1.65 |  | 0.8 | 23.76 |  | 23.76 | Não foram consideradas as grades previstas em projeto
2002-09-16 | Esquadria aluminio porta 90cm P2 | m² | 5 | 2.1 |  | 0.9 | 9.45 |  | 9.45
2002-09-16 | Esquadria aluminio porta 100cm P3 | m² | 2 | 2.1 |  | 1 | 4.2 |  | 4.2
2002-09-16 | Esquadria ferro 200cm P4 | m² | 4 | 2.1 |  | 2 | 16.8 |  | 16.8 | foi considerado o que estava em orçamento e não em projeto
54.21
2001-09-16 | Esquadria aluminio janela vidro e aluminio J1 | m² | 4 | 0.44 | 3.88 | 1.5 | 2.64 |  | 2.64
2001-09-16 | Esquadria aluminio janela vidro e aluminio J2 | m² | 3 | 0.44 | 4.88 | 2 | 2.64 |  | 2.64
2003-09-16 | Cobogo fachadas laterais | m² | 12 | 1.8 |  | 4.8 | 103.68 |  | 183.096
2003-09-16 | Cobogo fachada posterior | m² | 2 | 1.8 |  | 22.06 | 79.416
2004-09-16 | Contramarco |  |  |  | 8.76 |  |  |  | 8.76
ITEM | DESCRIÇÃO | UND | QUANT | REPETIÇOES | COMPRIMENTO | LARGURA | RESULTADO | SUPRESSÃO | TOTAL | OBSERVAÇÃO
2003-07-16 | Calçada externa | m² |  | 2 |  | 1 | 0 |  | 166.2
2003-07-16 | Calçada externa | m² | 41.55 | 2 |  | 2 | 166.2
ITEM | DESCRIÇÃO | UND | QUANT | REPETIÇOES | COMPRIMENTO | LARGURA | RESULTADO | SUPRESSÃO | TOTAL | OBSERVAÇÃO
1 | Instalação de ar split 12000 btus | und | 3 | 1 |  | 1 | 3
2 | Instalação de ar split 3000 btus | und | [6 empty] | 3
3 | Drenagem 25mm | und | 10 | 1 |  | 1 | 10 |  | 10
ITEM | DESCRIÇÃO | UND | QUANT | REPETIÇOES | COMPRIMENTO | LARGURA | RESULTADO | SUPRESSÃO | TOTAL | OBSERVAÇÃO
16.12.3.6 | Bancada em granito cinza andorinha tipo 01 | m² | 2 | 1 | 4.15 | 0.6 | 4.98 |  | 8.5308
16.12.3.6 | Banco pdc | m² | 2 |  | 1.65 | 0.7 | 2.31
16.12.3.6 | Banco vestiário feminino | m² | 1 |  | 2.64 | 0.47 | 1.2408
ITEM | DESCRIÇÃO | UND | QUANT | REPETIÇOES | COMPRIMENTO | ALTURA | RESULTADO | SUPRESSÃO | TOTAL | OBSERVAÇÃO
2003-03-16 | Divisória - Vestiário masculino | m² | 1 |  | 11.44 | 1.75 | 20.02 |  | 51.34
2003-03-16 | Divisória - Vestiário masculino | m² | 1 |  | 2 | 1.75 | 3.5
2003-03-16 | Divisória - Vestiário masculino | m² | 2 |  | 0.45 | 1.2 | 1.08
2003-03-16 | Divisória - Vestiário feminino | m² | 1 |  | 13.28 | 1.75 | 23.24
2003-03-16 | Divisória - Vestiário feminino | m² | 1 |  | 2 | 1.75 | 3.5
ITEM | DESCRIÇÃO | UND | QUANT | REPETIÇOES |  |  | RESULTADO | SUPRESSÃO | TOTAL | OBSERVAÇÃO
1 | Luminaria com lampada de led 20w | und | 14 | 1 |  |  | 20 |  | 20
2 | Luminaria com lampada de led 20w | und | 4 | 1 |  |  | 4 |  | 4
3 | Tomada dupla | und | 2 | 10 |  |  | 20 |  | 20
4 | Tomada simples | und | 8 | 1 |  |  | 8 |  | 8
5 | Interruptor 1t | und | 6 | 1 |  |  | 6 |  | 6
6 | Interruptor 2t | und |  | 1 |  |  | 0 |  | 0
7 | Interruptor 3t | und |  | 1 |  |  | 0 |  | 0
8 | Caixa 4 x 2 | und | 34 | 1 |  |  | 34 |  | 34
9 | Caixa 3 x 3 | und | 24 | 1 |  |  | 24 |  | 24
10 | Cabo 10mm | m | 2000 | 1 |  |  | 2000 |  | 2000
11 | Cabo 6mm | m | 400 | 1 |  |  | 400 |  | 400
12 | Cabo 2,5mm | m | 5000 | 1 |  |  | 5000 |  | 5000
13 | Eletroduto 25mm | m | 300 | 19 |  |  | 5700 |  | 5700
14 | Eletroduto 32mm | m | 200 | 1 |  |  | 200 |  | 200
15 | Quadro de distribuição 30 circuitos | und | 2 | 1 |  |  | 2 |  | 2
16 | Refletor 200w | und | 51 | 1 |  |  | 51 |  | 51
17 | Eletroduto 85mm | m | 100 | 1 |  |  | 100 |  | 100
18 | Eletrocalha | m | 0 | 1 |  |  | 0 |  | 0
19 | Caixa de passagem | und | 6 | 1 |  |  | 6 |  | 6
ITEM | DESCRIÇÃO | UND | QUANT | REPETIÇOES | COMPRIMENTO | LARGURA | RESULTADO | SUPRESSÃO | TOTAL | OBSERVAÇÃO
1 | Tubo de 100mm | m | 200 | 1 |  |  | 200 |  | 200
2 | Tubo de 50mm | m | 100 | 1 |  |  | 100 |  | 100
3 | Tubo de 40mm | m | 100 | 1 |  |  | 100 |  | 100
4 | Joelho 45º 100mm | und | 4 | 1 |  |  | 4 |  | 4
5 | Joelho 45º 50mm | und | 8 | 1 |  |  | 8 |  | 8
6 | Joelho 45º 40mm | und | 8 | 1 |  |  | 8 |  | 8
7 | Joelho 100mm | und | 8 | 1 |  |  | 8 |  | 8
8 | Jolho 50mm | und | 8 | 1 |  |  | 8 |  | 8
9 | Joelho 40mm | und | 8 | 1 |  |  | 8 |  | 8
10 | Conexão y 100/100 | und | 8 | 1 |  |  | 8 |  | 8
11 | Conexão y 100/50 | und | 8 | 1 |  |  | 8 |  | 8
12 | Te 100/100 | und | 4 | 1 |  |  | 4 |  | 4
13 | Te 100/50 | und | 4 | 1 |  |  | 4 |  | 4
14 | Te 50/50 | und | 4 | 1 |  |  | 4 |  | 4
15 | Te 40/40 | und | 4 | 1 |  |  | 4 |  | 4
16 | Redução 100/50 | und | 3 | 1 |  |  | 3 |  | 3
17 | Redução 50/40 | und | 3 | 1 |  |  | 3 |  | 3
18 | Caixa sifonada 150mm | und | 10 | 1 |  |  | 10 |  | 10
19 | Copo sifonado | und | 14 | 1 |  |  | 14 |  | 14
16.12.3.2 | Vaso sanitario | und | 6 | 1 |  |  | 6 |  | 6
16.12.3.4 | Lavatório de louça braca | und | 2 | 1 |  |  | 2 |  | 2
16.12.3.1 | Cuba circular | und | 8 | 1 |  |  | 8 |  | 8
16.12.3.5 | Mictorio | und | 3 | 1 |  |  | 3 |  | 3
16.12.3.3 | Bacia sanitaria pcd | und | 2 | 1 |  |  | 2 |  | 2
ITEM | DESCRIÇÃO | UND | QUANT | REPETIÇOES | COMPRIMENTO | LARGURA | RESULTADO | SUPRESSÃO | TOTAL | OBSERVAÇÃO
1 | Tubo de 110mm | m | 0 | 1 |  |  | 0 |  | 0
2 | Tubo de 75mm | m | 200 | 1 |  |  | 200 |  | 200
3 | Tubo de 65mm | m | 100 | 1 |  |  | 100 |  | 100
4 | Tubo de 50mm | m | 100 | 1 |  |  | 100 |  | 100
5 | Tubo de 40mm | m | 100 | 1 |  |  | 100 |  | 100
6 | Tubo de 32mm | m | 100 | 1 |  |  | 100 |  | 100
7 | Tubo de 25mm | m | 200 | 1 |  |  | 200 |  | 200
8 | Joelho 110mm | und | 0 | 1 |  |  | 0 |  | 0
9 | Joelho 75mm | und | 2 | 1 |  |  | 2 |  | 2
10 | Joelho 65mm | und | 2 | 1 |  |  | 2 |  | 2
11 | Joelho 50mm | und | 2 | 1 |  |  | 2 |  | 2
12 | Joelho 40mm | und | 2 | 1 |  |  | 2 |  | 2
13 | Joelho 32mm | und | 2 | 2 |  |  | 4 |  | 4
14 | Joelho 25mm | und | 4 | 2 |  |  | 8 |  | 8
15 | Te 110mm | und | 2 | 1 |  |  | 2 |  | 2
16 | Te 75mm | und | 2 | 1 |  |  | 2 |  | 2
17 | Te 65mm | und | 2 | 1 |  |  | 2 |  | 2
18 | Te 50mm | und | 2 | 1 |  |  | 2 |  | 2
19 | Te 40mm | und | 2 | 1 |  |  | 2 |  | 2
20 | Te 32mm | und | 1 | 1 |  |  | 1 |  | 1
21 | Te 25mm | und | 4 | 1 |  |  | 4 |  | 4
22 | Luva 110mm | und | 0 | 1 |  |  | 0 |  | 0
23 | Luva 75mm | und | 2 | 1 |  |  | 2 |  | 2
24 | Luva 65mm | und | 2 | 1 |  |  | 2 |  | 2
25 | Luva 50mm | und | 2 | 1 |  |  | 2 |  | 2
26 | Luva 40mm | und | 4 | 1 |  |  | 4 |  | 4
27 | Luva 32mm | und | 2 | 1 |  |  | 2 |  | 2
28 | Luva 25mm | und | 4 | 1 |  |  | 4 |  | 4
29 | Joelho LR 25mm Latão | und | 40 | 1 |  |  | 40 |  | 40
30 | Te LR 25mm Latão | und | 40 | 1 |  |  | 40 |  | 40
31 | Luva LR 25 Latão | und | 10 | 1 |  |  | 10 |  | 10
32 | Luva rosca invertida 25mm | und | 8 | 1 |  |  | 8 |  | 8
33 | Registro de presão 25mm | und | 12 | 1 |  |  | 12 |  | 12
34 | Registro de gaveta 25mm | und | 8 | 1 |  |  | 8 |  | 8
35 | Registro de gaveto do tipo esfera 40mm | und | 3 | 1 |  |  | 3 |  | 3
36 | Engate 50cm | und | 26 | 1 |  |  | 26 |  | 26
16.12.4.1 | Torneira lavatorio | und | 10 | 1 |  |  | 10 |  | 10
16.12.4.5 | Ducha | und | 8 | 1 |  |  | 8 |  | 8
16.12.4.11 | Chuveiro | und | 14 | 1 |  |  | 14 |  | 14
ITEM | DESCRIÇÃO | UND | QUANT | REPETIÇOES | COMPRIMENTO | ALTURA | RESULTADO | SUPRESSÃO | TOTAL | OBSERVAÇÃO
16.12.4.8 | Porta papel higiênico | und | 8 |  |  |  | 8 |  | 8
16.12.4.9 | Saboneteira | und | 10 |  |  |  | 10 |  | 10
16.12.4.3 | Papeleira | und | 10 |  |  |  | 10 |  | 10
16.12.4.4 | Porta toalha - Cabide | und | 12 |  |  |  | 12 |  | 12
16.12.4.10 | Espelho vestiários | m² | 2 |  | 4.1 | 0.9 | 7.38 |  | 8.46
16.12.4.10 | Espelho PNE | m² | 2 |  | 0.6 | 0.9 | 1.08
ITEM | DESCRIÇÃO | UND | QUANT | ALTURA | COMPRIMENTO | LARGURA | RESULTADO | SUPRESSÃO | TOTAL | OBSERVAÇÃO
16.15.4 | Conjunto de traves futsal | par | 1 |  |  |  | 1 |  | 1
16.15.5 | Poste volei | par | 1 |  |  |  | 1 |  | 1
16.15.6 | Conjunto de tabelas de basquete | und | 1 |  |  |  | 1 |  | 1
16.15.7 | Redes volei | und | 1 |  |  |  | 1 |  | 1
16.15.3 | Rede de nilon proteção | m² | 1 |  | 20 | 30 | 600 |  | 600
16.15.9 | Guarda corpo mezanino | m | 1 |  | 20.75 |  | 20.75 |  | 20.75

## LANCHONETE
OBRA: | CONSTRUÇÃO DO CAMPUS DO IFPI | [7 empty] | BARRAS
ENDEREÇO: | ESPERANTINA, ALTOS E BARRAS
LANCHONETE
Trata-se de memória de cálculo, ou memorial de cálculo, que é um documento que fica anexo ao projeto de construção civil, e seu principal objetivo é fornecer, de forma detalhada, todos os cálculos que foram efetuados até alcançar o resultado final, que também deve estar presente no documento.
MEMORIAL DE CÁLCULO
ITEM | DESCRIÇÃO | UND | QUANT | FORMULA |  |  |  |  | TOTAL | OBSERVAÇÃO
|  |  |  | ALTURA | COMPRIMENTO | LARGURA | RESULTADO | SUPRESSÃO
2001-01-17 | Escavação | m³ | 1 | 0.8 | 0.8 | 0.8 | 0.512 |  | 0.512
ITEM | DESCRIÇÃO | UND | QUANT | ALTURA | COMPRIMENTO | LARGURA | RESULTADO | SUPRESSÃO | TOTAL | OBSERVAÇÃO
2008-01-17 | Locação | m | 2 |  | 7.3 | 6.4 | 27.4 |  | 27.4
ITEM | DESCRIÇÃO | UND | QUANT | ALTURA | COMPRIMENTO | LARGURA | RESULTADO | SUPRESSÃO | TOTAL | OBSERVAÇÃO
2002-01-17 | Preparo de fundo de vala | m² | 1 |  | 0.8 | 0.8 | 0.64 |  | 0.64
ITEM | DESCRIÇÃO | UND | QUANT | ALTURA | COMPRIMENTO | LARGURA | RESULTADO | SUPRESSÃO | TOTAL | OBSERVAÇÃO
2009-01-17 | Concreto magro | m³ | 1 | 0.05 | 0.8 | 0.8 | 0.032 |  | 0.032
ITEM | DESCRIÇÃO | UND | QUANT | ALTURA | COMPRIMENTO | LARGURA | RESULTADO | SUPRESSÃO | TOTAL | OBSERVAÇÃO
2003-01-17 | Arranque de Pilares 25 x 30cm | m³ | 1 | 0.5 | 0.25 | 0.3 | 0.0375 |  | 0.0375
ITEM | DESCRIÇÃO | UND | QUANT | ALTURA | COMPRIMENTO | LARGURA | RESULTADO | SUPRESSÃO | TOTAL | OBSERVAÇÃO
2001-04-17 | Pilares 25 x 30cm | m³ | 1 | 3 | 0.25 | 0.3 | 0.225
0.225
ITEM | DESCRIÇÃO | UND | QUANT | ALTURA | COMPRIMENTO | LARGURA | RESULTADO | SUPRESSÃO | TOTAL | OBSERVAÇÃO
2003-01-17 | Sapatas | m³ | 1 | 0.25 | 0.8 | 0.8 | 0.16
[9 empty] | 0.16 |  | 0.1975
ITEM | DESCRIÇÃO | UND | QUANT | ALTURA | COMPRIMENTO | LARGURA | RESULTADO | SUPRESSÃO | TOTAL | OBSERVAÇÃO
2001-02-17 | Cintas 0,14* 0,30 m | m³ | 3 | 0.3 | 6.3 | 0.14 | 0.7938
[9 empty] | 0.7938 |  | 0.7938
ITEM | DESCRIÇÃO | UND | QUANT | ALTURA | COMPRIMENTO | LARGURA | RESULTADO | SUPRESSÃO | TOTAL | OBSERVAÇÃO
2007-01-17 | Reaterro | m³ | 0.512 |  |  |  | 0.512 |  | 0.512
2006-01-17 | Aterro | m³ | 1 | 0.3 | 6.3 | 6.5 | 11.773 |  | 17.6595 | Fator de adensamento 1,5
ITEM | DESCRIÇÃO | UND | QUANT | ALTURA | COMPRIMENTO | LARGURA | RESULTADO | SUPRESSÃO | TOTAL | OBSERVAÇÃO | 1.3275
2001-07-17 | Lastro | m³ | 1 | 0.05 | 6.3 | 5.4 | 1.701 |  | 1.701
2002-07-17 | Regularizaçao | m² | 1 | 0.05 | 6.3 | 5.4 | 34.02 |  | 34.02
2003-07-17 | Revestimento cerâmico | m² | 1 | 1 | 6.3 | 5.4 | 34.02 |  | 34.02 | Incluindo perdas
ITEM | DESCRIÇÃO | UND | QUANT | ALTURA | COMPRIMENTO | LARGURA | RESULTADO | SUPRESSÃO | TOTAL | OBSERVAÇÃO
2001-03-17 | Alvenaria 14cm | m² | 3 | 0.3 | 6.3 | 0.14 | 5.67
5.67
ITEM | DESCRIÇÃO | UND | QUANT | ALTURA | COMPRIMENTO | LARGURA | RESULTADO | SUPRESSÃO | TOTAL | OBSERVAÇÃO
2001-04-17 | Vigas 0,14 x 0,25 m | m³ | 5 | 0.25 | 6.3 | 0.14 | 1.1025
1.1025
ITEM | DESCRIÇÃO | UND | QUANT | ALTURA | COMPRIMENTO | LARGURA | RESULTADO | SUPRESSÃO | TOTAL | OBSERVAÇÃO
2006-04-17 | Laje | m² | 1 |  | 6.3 | 5.4 | 34.02 |  | 34.02
ITEM | DESCRIÇÃO | UND | QUANT | m³ | COEFICIENTE | REAPROVEITAMENTO | RESULTADO | SUPRESSÃO | TOTAL | OBSERVAÇÃO
2005-01-17 | Forma Fundação | m² | 1 | 0.1975 | 10 | 0.049375 | 0.49375 |  |  | A área de forma levantada, deverá estar entre 10 e 14 m² por m³ do concreto estrutural empregado. Aproveitamentamento 4 vezes.
2004-02-17 | Forma Infraestrutura | m² | 1 | 0.7938 | 12 | 0.19845 | 2.3814
17.4.5 e 17.4.8 | Forma Superestrutura | m² | 1 | 1.3275 | 12 | 0.33187 | 3.9825 |  | 6.8576
ITEM | DESCRIÇÃO | UND | QUANT | ALTURA | COMPRIMENTO | LARGURA | RESULTADO | SUPRESSÃO | TOTAL | OBSERVAÇÃO
2002-03-17 | Alvenaria 9cm | m² | 3 | 3 | 6.3 | 0.09 | 56.7 | 7.85 | 48.85
2002-03-17 | Alvenaria 9cm | m² | 2 | 3 | 6.3 | 0.09 | 37.8 | 2.2 | 35.6
84.45
ITEM | DESCRIÇÃO | UND | QUANT | ALTURA | COMPRIMENTO | LARGURA | RESULTADO | SUPRESSÃO | TOTAL | OBSERVAÇÃO
2003-03-17 | Encunhamento alvenaria | m | 3 |  | 6.3 |  | 18.9 |  | 18.9
2003-03-17 | Encunhamento alvenaria | m | 2 |  | 6.3 |  | 12.6 |  | 12.6
31.5
ITEM | DESCRIÇÃO | UND | QUANT | ALTURA | COMPRIMENTO | LARGURA | RESULTADO | SUPRESSÃO | TOTAL | OBSERVAÇÃO
2007-04-17 | Escoramento de laje | m³ | 34.02 | 3 |  |  | 102.06 |  | 102.06 | A cada 1m² uma escora
ITEM | DESCRIÇÃO | UND | QUANT | kG |  | TOTAL KG | RESULTADO | SUPRESSÃO | TOTAL | OBSERVAÇÃO
2004-01-17 | Aço CA 50 Fundação | kg | 0.1975 | 80 |  | 15.8 | 15.8 |  |  | Adotado 80 kg por m³
17.2.2 e 17.2.3 | Aço CA 50 Infraestrutura | kg | 0.7938 | 90 |  | 71.442 | 71.442
17.4.2, 17.4.3 e 17.4.4 | Aço CA 50 Superestrutura | kg | 1.3275 | 100 |  | 132.75 | 132.75
| Aço CA 50 Laje | kg | [6 empty] | 219.992
ITEM | DESCRIÇÃO | UND | QUANT | ALTURA | COMPRIMENTO | LARGURA | RESULTADO | SUPRESSÃO | TOTAL | OBSERVAÇÃO
1 | Rufo de topo | m
2 | Rufo lateral | m | [6 empty] | 0 | Pedra 1m por 20cm espessura de 5cm
ITEM | DESCRIÇÃO | UND | QUANT | kG | LARGURA | COMPRIMENTO | RESULTADO | SUPRESSÃO | TOTAL | OBSERVAÇÃO
1 | Trama metalica | m² |  |  |  |  | 0 |  | 0 | Adotado 12kg por m²
ITEM | DESCRIÇÃO | UND | QUANT | kG | LARGURA | COMPRIMENTO | RESULTADO | SUPRESSÃO | TOTAL | OBSERVAÇÃO
1 | Telha Termoacustica | m² | [6 empty] | 0
ITEM | DESCRIÇÃO | UND | QUANT | LARGURA | COMPRIMENTO | ALTURA | RESULTADO | SUPRESSÃO | TOTAL | OBSERVAÇÃO
1 | Calha metalica | m² | [6 empty] | 0
ITEM | DESCRIÇÃO | UND | QUANT | DESENVOLVIMENTO | COMPRIMENTO | PERIMETRO | RESULTADO | SUPRESSÃO | TOTAL | OBSERVAÇÃO
2001-06-17 | Impermeabilização com manta 3mm a quente | m² | 1 | 34.02 |  |  | 34.02 |  | 34.02 | laje
2002-06-17 | Impermeabilização com primer | m² | 3 | 0.8 | 6.3 |  | 15.12 |  | 15.12
2003-06-17 | Imper. com argamassa polimerica | m² | 1 | 92.08 |  |  | 92.08 |  | 92.08
ITEM | DESCRIÇÃO | UND | QUANT | REPETIÇOES | LARGURA | COMPRIMENTO | RESULTADO | SUPRESSÃO | TOTAL | OBSERVAÇÃO
1 | Forro de gesso | m² | [6 empty] | 0
ITEM | DESCRIÇÃO | UND | QUANT | ALTURA | COMPRIMENTO | LADOS | RESULTADO | SUPRESSÃO | TOTAL | OBSERVAÇÃO
2002-05-17 | Chapisco interno | m² | 1 | 3 | 34.21 | 1 | 102.63 | 10.55 | 92.08
2001-05-17 | Chapisco externo | m² | 1 | 3 | 23.41 | 1 | 70.23 | 7.34 | 62.89
2003-05-17 | Chapisco teto | m² | 30.6 |  |  |  | 30.6 |  | 30.6
ITEM | DESCRIÇÃO | UND | QUANT | ALTURA | COMPRIMENTO | LADOS | RESULTADO | SUPRESSÃO | TOTAL | OBSERVAÇÃO
2004-05-17 | Reboco interno | m² | 1 | 3 | 34.21 | 1 | 102.63 | 10.55 | 92.08
2005-05-17 | Reboco externo | m² | 1 | 3 | 23.41 | 1 | 70.23 | 7.34 | 62.89
2006-05-17 | Reboco teto | m² | 30.6 |  |  |  | 30.6 |  | 30.6
ITEM | DESCRIÇÃO | UND | QUANT | ALTURA | COMPRIMENTO | LADOS | RESULTADO | SUPRESSÃO | TOTAL | OBSERVAÇÃO
17.13.1, 17.13.2 e 17.13.3 | Pintura teto | m² | 1 | 5.1 | 6 | 1 | 30.6 |  | 30.6
ITEM | DESCRIÇÃO | UND | QUANT | ALTURA | COMPRIMENTO | REPETIÇÕES | RESULTADO | SUPRESSÃO | TOTAL | OBSERVAÇÃO
2007-05-17 | Revestimento cerâmico interno | m² | 1 | 3 | 34.21 | 1 | 102.63 | 10.55 | 92.08
2008-05-17 | Revestimento cerâmico externo | m² | 1 | 3 | 23.41 | 1 | 70.23 | 7.34 | 62.89
m²
ITEM | DESCRIÇÃO | UND | QUANT | ALTURA | COMPRIMENTO | LARGURA | RESULTADO | SUPRESSÃO | TOTAL | OBSERVAÇÃO
2001-09-17 | Esquadria aluminio porta - P1 | m² | 1 | 2.1 |  | 0.9 | 1.89 |  | 1.89
2002-09-17 | Esquadria aluminio janela - J3 | m² | 1 | 1.1 |  | 2 | 2.2 |  | 2.2
2003-09-17 | Esquadria aluminio janela - J7 | m² | 1 | 1.1 |  | 2.5 | 2.75 |  | 2.75
2004-09-17 | Contramarcos | m² | 1 |  |  |  | 13.4 |  | 13.4
ITEM | DESCRIÇÃO | UND | QUANT | ALTURA | COMPRIMENTO | LARGURA | RESULTADO | SUPRESSÃO | TOTAL | OBSERVAÇÃO
2004-03-17 | Verga - P1 | m | 1 |  | 1.7 |  | 1.7
2004-03-17 | Verga - J3 | m | 1 |  | 2.8 |  | 2.8
2004-03-17 | Verga - J7 | m | 1 |  | 3.3 |  | 3.3
7.8
2005-03-17 | Contraverga - J3 | m | 1 |  | 2.8 |  | 2.8
2005-03-17 | Contraverga - J7 | m | 1 |  | 3.3 |  | 3.3
6.1
ITEM | DESCRIÇÃO | UND | QUANT | REPETIÇOES | COMPRIMENTO | LARGURA | RESULTADO | SUPRESSÃO | TOTAL | OBSERVAÇÃO
2004-07-17 | Calçada externa | m² | 1 | 2 | 6.3 | 1 | 12.6
12.6
ITEM | DESCRIÇÃO | UND | QUANT | REPETIÇOES | COMPRIMENTO | LARGURA | RESULTADO | SUPRESSÃO | TOTAL | OBSERVAÇÃO
2002-08-17 | Instalação de ar split9000btus | und | 1 | 1 |  |  | 1
1
17.8.1 e 17.8.3 | Drenagem 25mm | und | 1 | 1 |  |  | 1 |  | 1
ITEM | DESCRIÇÃO | UND | QUANT | REPETIÇOES | COMPRIMENTO | LARGURA | RESULTADO | SUPRESSÃO | TOTAL | OBSERVAÇÃO
17.14.1 | Bancada em granito cinza andorinha | m² | 1 | 1 | 4.67 | 0.6 | 2.802
17.14.1 | Bancada em granito cinza andorinha | m² | 1 | 1 | 0.4 | 0.95 | 0.38
17.14.1 | Bancada em granito cinza andorinha | m² | 1 | 1 | 2.83 | 0.6 | 1.698
17.14.1 | Bancada em granito cinza andorinha | m² | 1 | 1 | 2.7 | 0.95 | 2.565
17.14.1 | Bancada em granito cinza andorinha | m² | 1 | 1 | 1.2 | 0.3 | 0.36 |  | 7.805
ITEM | DESCRIÇÃO | UND | QUANT | REPETIÇOES | COMPRIMENTO | ALTURA | RESULTADO | SUPRESSÃO | TOTAL | OBSERVAÇÃO
1 | Divisória | m²
2 | Divisória | m² | [6 empty] | 0
ITEM | DESCRIÇÃO | UND | QUANT | REPETIÇOES |  |  | RESULTADO | SUPRESSÃO | TOTAL | OBSERVAÇÃO
1 | Luminaria com lampada de led 20w | und | 2 | 1 |  |  | 8 |  | 8
2 | Luminaria com lampada de led 20w | und | 2 | 1 |  |  | 2 |  | 2
3 | Tomada dupla | und | 8 | 1 |  |  | 8 |  | 8
4 | Tomada dupla | und |  |  |  |  | 0 |  | 0
5 | Interruptor 1t | und |  |  |  |  | 0 |  | 0
6 | Interruptor 2t | und | 4 | 1 |  |  | 4 |  | 4
7 | Interruptor 3t | und |  |  |  |  | 0 |  | 0
8 | Caixa 4 x 2 | und | 12 | 1 |  |  | 12 |  | 12
9 | Caixa 4 x 3 | und | 10 | 1 |  |  | 10 |  | 10
10 | Cabo 10mm | m |  | 1 |  |  | 0 |  | 0
11 | Cabo 4mm | m | 50 | 1 |  |  | 50 |  | 50
12 | Cabo 2,5mm | m | 80 | 1 |  |  | 80 |  | 80
13 | Eletroduto 25mm | m | 12 | 19 |  |  | 228 |  | 228
14 | Eletroduto 32mm | m | 20 | 1 |  |  | 20 |  | 20
15 | Quadro de distribuição 6 circuitos | und | 1 | 1 |  |  | 1 |  | 1
16 | Refletor 200w | und | 2 | 1 |  |  | 2 |  | 2
17 | Eletroduto 85mm | m
18 | Eletrocalha | m
19 | Caixa de passagem | und
ITEM | DESCRIÇÃO | UND | QUANT | REPETIÇOES | COMPRIMENTO | LARGURA | RESULTADO | SUPRESSÃO | TOTAL | OBSERVAÇÃO
1 | Tubo de 100mm | m | 24 | 1 |  |  | 24 |  | 24
2 | Tubo de 50mm | m | 12 | 1 |  |  | 12 |  | 12
3 | Tubo de 40mm | m | 12 | 1 |  |  | 12 |  | 12
4 | Joelho 45º 100mm | und | 2 | 1 |  |  | 2 |  | 2
5 | Joelho 45º 50mm | und | 2 | 1 |  |  | 2 |  | 2
6 | Joelho 45º 40mm | und | 2 | 1 |  |  | 2 |  | 2
7 | Joelho 100mm | und | 2 | 1 |  |  | 2 |  | 2
8 | Jolho 50mm | und | 2 | 1 |  |  | 2 |  | 2
9 | Joelho 40mm | und | 2 | 1 |  |  | 2 |  | 2
10 | Conexão y 100/100 | und | 2 | 1 |  |  | 2 |  | 2
11 | Conexão y 100/50 | und | 2 | 1 |  |  | 2 |  | 2
12 | Te 100/100 | und | 2 | 1 |  |  | 2 |  | 2
13 | Te 100/50 | und | 2 | 1 |  |  | 2 |  | 2
14 | Te 50/50 | und | 2 | 1 |  |  | 2 |  | 2
15 | Te 40/40 | und | 2 | 1 |  |  | 2 |  | 2
16 | Redução 100/50 | und | 2 | 1 |  |  | 2 |  | 2
17 | Redução 50/40 | und | 2 | 1 |  |  | 2 |  | 2
18 | Caixa sifonada 150mm | und | 2 | 1 |  |  | 2 |  | 2
19 | Copo sifonado | und | 5 | 1 |  |  | 5 |  | 5
20 | Vaso sanitario | und |  |  |  |  | 0 |  | 0
21 | Lavatório de louça braca | und |  |  |  |  | 0 |  | 0
17.12.3.1 | Cuba retangular de embutir | und | 3 | 1 |  |  | 3 |  | 3
| Mictorio | und |  |  |  |  | 0 |  | 0
| Bacia sanitaria pcd | und |  |  |  |  | 0 |  | 0
ITEM | DESCRIÇÃO | UND | QUANT | REPETIÇOES | COMPRIMENTO | LARGURA | RESULTADO | SUPRESSÃO | TOTAL | OBSERVAÇÃO
1 | Tubo de 110mm | m | 0 | 1 |  |  | 0 |  | 0
2 | Tubo de 75mm | m |  | 1 |  |  | 0 |  | 0
3 | Tubo de 65mm | m |  | 1 |  |  | 0 |  | 0
4 | Tubo de 50mm | m |  | 1 |  |  | 0 |  | 0
5 | Tubo de 40mm | m |  | 1 |  |  | 0 |  | 0
6 | Tubo de 32mm | m | 24 | 1 |  |  | 24 |  | 24
7 | Tubo de 25mm | m | 24 | 1 |  |  | 24 |  | 24
8 | Joelho 110mm | und | 0 | 1 |  |  | 0 |  | 0
9 | Joelho 75mm | und |  | 1 |  |  | 0 |  | 0
10 | Joelho 65mm | und |  | 1 |  |  | 0 |  | 0
11 | Joelho 50mm | und |  | 1 |  |  | 0 |  | 0
12 | Joelho 40mm | und |  | 1 |  |  | 0 |  | 0
13 | Joelho 32mm | und | 2 | 2 |  |  | 4 |  | 4
14 | Joelho 25mm | und | 4 | 2 |  |  | 8 |  | 8
15 | Te 110mm | und |  | 1 |  |  | 0 |  | 0
16 | Te 75mm | und |  | 1 |  |  | 0 |  | 0
17 | Te 65mm | und |  | 1 |  |  | 0 |  | 0
18 | Te 50mm | und |  | 1 |  |  | 0 |  | 0
19 | Te 40mm | und |  | 1 |  |  | 0 |  | 0
20 | Te 32mm | und | 1 | 1 |  |  | 1 |  | 1
21 | Te 25mm | und | 4 | 1 |  |  | 4 |  | 4
22 | Luva 110mm | und | 0 | 1 |  |  | 0 |  | 0
23 | Luva 75mm | und |  | 1 |  |  | 0 |  | 0
24 | Luva 65mm | und |  | 1 |  |  | 0 |  | 0
25 | Luva 50mm | und |  | 1 |  |  | 0 |  | 0
26 | Luva 40mm | und |  | 1 |  |  | 0 |  | 0
27 | Luva 32mm | und | 2 | 1 |  |  | 2 |  | 2
28 | Luva 25mm | und | 2 | 1 |  |  | 2 |  | 2
29 | Joelho LR 25mm Latão | und | 2 | 1 |  |  | 2 |  | 2
30 | Te LR 25mm Latão | und | 3 | 1 |  |  | 3 |  | 3
31 | Luva LR 25 Latão | und | 1 | 1 |  |  | 1 |  | 1
32 | Luva rosca invertida 25mm | und | 1 | 1 |  |  | 1 |  | 1
33 | Registro de presão 25mm | und |  | 1 |  |  | 0 |  | 0
34 | Registro de gaveta 25mm | und | 1 | 1 |  |  | 1 |  | 1
35 | Registro de gaveto do tipo esfera 32mm | und | 1 | 1 |  |  | 1 |  | 1
36 | Engate 50cm | und | 5 | 1 |  |  | 5 |  | 5
37 | Torneira lavatorio | und | 5 | 1 |  |  | 5 |  | 5
38 | Ducha | und |  | 1 |  |  | 0 |  | 0
39 | Chuveiro | und |  | 1 |  |  | 0 |  | 0
40 | Fita veda rosca 10m | m | 10 | 1 |  |  | 10 |  | 10
41 | Cola 75g | tubo | 1 | 1 |  |  | 1 |  | 1
ITEM | DESCRIÇÃO | UND | QUANT | REPETIÇOES | COMPRIMENTO | LARGURA | RESULTADO | SUPRESSÃO | TOTAL | OBSERVAÇÃO
1 | Papeleira | und |  |  |  |  | 0 |  | 0
2 | Saboneteira | und | 1 | 1 |  |  | 1 |  | 1
3 | Porta toalhas | und | 1 | 1 |  |  | 1 |  | 1
4 | Espelho | m² |  |  |  |  | 0 |  | 0

## 35 LABORATORIO 02
OBRA: | CONSTRUÇÃO DO CAMPUS DO IFPI | [7 empty] | BARRAS
ENDEREÇO: | ESPERANTINA, ALTOS E BARRAS
LABORATÓRIOS 02
Trata-se de memória de cálculo, ou memorial de cálculo, que é um documento que fica anexo ao projeto de construção civil, e seu principal objetivo é fornecer, de forma detalhada, todos os cálculos que foram efetuados até alcançar o resultado final, que também deve estar presente no documento.
MEMORIAL DE CÁLCULO
ITEM | DESCRIÇÃO | UND | QUANT | FORMULA |  |  |  |  | TOTAL | OBSERVAÇÃO
|  |  |  | ALTURA | COMPRIMENTO | LARGURA | RESULTADO | SUPRESSÃO
1 | Escavação | m³ | 31 | 0.8 | 1.2 | 1.2 | 35.71 |  | 35.71
ITEM | DESCRIÇÃO | UND | QUANT | ALTURA | COMPRIMENTO | LARGURA | RESULTADO | SUPRESSÃO | TOTAL | OBSERVAÇÃO
1 | Locação | m³ | 2 |  | 26.3 | 22.75 | 98.1 |  | 98.1
ITEM | DESCRIÇÃO | UND | QUANT | ALTURA | COMPRIMENTO | LARGURA | RESULTADO | SUPRESSÃO | TOTAL | OBSERVAÇÃO
1 | Apiloamento | m³ | 31 |  | 1.2 | 1.2 | 44.64 |  | 44.64
ITEM | DESCRIÇÃO | UND | QUANT | ALTURA | COMPRIMENTO | LARGURA | 8 | SUPRESSÃO | TOTAL | OBSERVAÇÃO
1 | Concreto magro | m³ | 31 | 0.05 | 1.2 | 1.2 | 2.23 |  | 2.23
ITEM | DESCRIÇÃO | UND | QUANT | ALTURA | COMPRIMENTO | LARGURA | RESULTADO | SUPRESSÃO | TOTAL | OBSERVAÇÃO
1 | Reaterro | m³ | 35.71 |  |  |  | 35.71 |  | 35.71
ITEM | DESCRIÇÃO | UND | QUANT | ALTURA | COMPRIMENTO | LARGURA | RESULTADO | SUPRESSÃO | TOTAL | OBSERVAÇÃO
1 | Lastro | m³ | 1 | 0.05 | 24.3 | 20.75 | 25.21 |  | 25.21
1 | Regularizaçao | m² | 1 | 0.05 | 24.3 | 20.75 | 504.23 |  | 504.23
1 | Porcelanato | m² | 1 | 1 | 24.3 | 20.75 | 504.23 |  | 504.23 | Incluindo perdas
ITEM | DESCRIÇÃO | UND | QUANT | ALTURA | COMPRIMENTO | LARGURA | RESULTADO | SUPRESSÃO | TOTAL | OBSERVAÇÃO
1 | Alvenria 14cm | m³ | 5 | 0.3 | 24.3 | 0.14 | 5.1
2 | Alvenria 14cm | m³ | 2 | 0.3 | 20.75 | 0.14 | 1.74
3 | Alvenria 14cm | m³ | 1 | 0.3 | 5.5 | 0.14 | 0.23
4 | Alvenria 14cm | m³ | 1 | 0.3 | 7 | 0.14 | 0.29
5 | Alvenria 14cm | m³ | 2 | 0.3 | 2.5 | 0.14 | 0.21 |  | 7.58
ITEM | DESCRIÇÃO | UND | QUANT | ALTURA | COMPRIMENTO | LARGURA | RESULTADO | SUPRESSÃO | TOTAL | OBSERVAÇÃO
1 | Alvenria 9cm | m² | 3 | 3.5 | 24.3 | 0.09 | 255.15 | 43.7 | 211.45
2 | Alvenria 9cm | m² | 4 | 3.5 | 16.3 | 0.09 | 228.2 | 6.8 | 221.4
3 | Alvenria 9cm | m² | 1 | 3.5 | 28.74 | 0.09 | 100.59 | 8.52 | 92.07
524.92
1 | Encunhamento | m | 1 |  | 166.84 |  | 166.84 |  | 166.84
1 | Porta (verga) | m | 9 | 2.1 | 0.9 | 0.5 | 12.6 |  | 12.6
2 | Porta (verga) | m | 8 | 1.65 | 0.84 | 0.5 | 10.72 |  | 10.72
3 | Janela (verga e contraverga) | m | 5 | 1.1 | 3.5 | 0.5 | 20 |  | 20
4 | Janela (verga e contraverga) | m | 5 | 0.5 | 3.4 | 0.5 | 19.5 |  | 19.5
5 | Janela (verga e contraverga) | m | 2 | 0.5 | 1 | 0.5 | 3 |  | 3
6 | Janela (verga e contraverga) | m | 2 | 0.5 | 1.8 | 0.5 | 4.6 |  | 4.6
35.3.4 | Vergas | m |  |  |  | 70.42 |  |  | 70.42
35.3.5 | Contravergas | m |  |  |  | 47.1 |  |  | 47.1
ITEM | DESCRIÇÃO | UND | QUANT | ALTURA | COMPRIMENTO | LARGURA | RESULTADO | SUPRESSÃO | TOTAL | OBSERVAÇÃO
1 | Rufo lateral | m | 4 |  | 10.5 |  | 42 |  | 42
ITEM | DESCRIÇÃO | UND | QUANT | kG | LARGURA | COMPRIMENTO | RESULTADO | SUPRESSÃO | TOTAL | OBSERVAÇÃO
1 | Telha Termoacustica | m² | 1 | 6 | 20.75 | 24.3 | 504.23 |  | 504.23
ITEM | DESCRIÇÃO | UND | QUANT | LARGURA | COMPRIMENTO | ALTURA | RESULTADO | SUPRESSÃO | TOTAL | OBSERVAÇÃO
1 | Calha no concreto | m² | [6 empty] | -
ITEM | DESCRIÇÃO | UND | QUANT | DESENVOLVIMENTO | COMPRIMENTO | PERIMETRO | RESULTADO | SUPRESSÃO | TOTAL | OBSERVAÇÃO
1 | Impermeabilização com argamassa polimerica | m² | 1 | 100 |  |  | 100 |  | 100
1 | Impermeabilização com primer | m² | 5 | 0.8 | 24.3 |  | 97.2
2 | Impermeabilização com primer | m² | 3 | 0.8 | 20.75 |  | 49.8
3 | Impermeabilização com primer | m² | 1 | 0.8 | 5.5 |  | 4.4
4 | Impermeabilização com primer | m² | 1 | 0.8 | 7 |  | 5.6
5 | Impermeabilização com primer | m² | 2 | 0.8 | 2.5 |  | 4 |  | 161
ITEM | DESCRIÇÃO | UND | QUANT | REPETIÇOES | LARGURA | COMPRIMENTO | RESULTADO | SUPRESSÃO | TOTAL | OBSERVAÇÃO
1 | Forro de PVC | m² | 1 | 1 | 24.3 | 20.75 | 504.23 |  | 504.23
ITEM | DESCRIÇÃO | UND | QUANT | ALTURA | COMPRIMENTO | LADOS | RESULTADO | SUPRESSÃO | TOTAL | OBSERVAÇÃO
1 | Chapisco | m² | 3 | 3.5 | 24.3 | 2 | 510.3 | 87.4 | 422.9
2 | Chapisco | m² | 4 | 3.5 | 16.3 | 2 | 456.4 | 87.4 | 369
3 | Chapisco | m² | 1 | 3.5 | 28.74 | 2 | 201.18 | 87.4 | 113.78
4 | Chapisco | m² |  |  |  |  | - | - | -
5 | Chapisco | m² |  |  |  |  | - | - | -
905.68
ITEM | DESCRIÇÃO | UND | QUANT | ALTURA | COMPRIMENTO | LADOS | RESULTADO | SUPRESSÃO | TOTAL | OBSERVAÇÃO
1 | Reboco | m² | 3 | 3.5 | 24.3 | 2 | 510.3 | 87.4 | 422.9
2 | Reboco | m² | 4 | 3.5 | 16.3 | 2 | 456.4 | 87.4 | 369
3 | Reboco | m² | 1 | 3.5 | 28.74 | 2 | 201.18 | 87.4 | 113.78
905.68
ITEM | DESCRIÇÃO | UND | QUANT | ALTURA | COMPRIMENTO | LADOS | RESULTADO | SUPRESSÃO | TOTAL | OBSERVAÇÃO
1 | Pintura parede | m² |  |  |  |  | - |  | 335.34 | a. reboco - a. revest. cerâmico
ITEM | DESCRIÇÃO | UND | QUANT | ALTURA | COMPRIMENTO | LADOS | RESULTADO | SUPRESSÃO | TOTAL | OBSERVAÇÃO
1 | Revestimento cerâmico | m² | 5 | 1.6 | 8.15 | 2 | 130.4 | 28.32 | 102.08
2 | Revestimento cerâmico | m² | 2 | 1.6 | 8.15 | 1 | 26.08 |  | 26.08
3 | Revestimento cerâmico | m² | 1 | 1.6 | 8.15 | 1 | 13.04 | 3.54 | 9.5
4 | Revestimento cerâmico | m² | 2 | 1.6 | 6.6 | 1 | 21.12 | 5.76 | 15.36
5 | Revestimento cerâmico | m² | 5 | 1.6 | 8.22 | 2 | 131.52 |  | 131.52
6 | Revestimento cerâmico | m² | 2 | 1.6 | 8.22 | 1 | 26.3 |  | 26.3
7 | Revestimento cerâmico | m² | 1 | 3 | 54.48 | 1 | 163.44 | 10.36 | 153.08
8 | Revestimento cerâmico | m² | 2 | 3 | 1.63 | 2 | 19.56 |  | 19.56
9 | Revestimento cerâmico | m² | 1 | 3 | 32 | 1 | 96 | 9.14 | 86.86
|  | m² | [6 empty] | 570.34
ITEM | DESCRIÇÃO | UND | QUANT | ALTURA | COMPRIMENTO | LARGURA | RESULTADO | SUPRESSÃO | TOTAL | OBSERVAÇÃO
1 | Esquadria aluminio porta | m² | 9 | 2.1 | 0.9 |  | 17.01 |  | 17.01
2 | Esquadria aluminio porta | m² | 8 | 1.65 | 0.84 |  | 11.09 |  | 11.09
3 | Esquadria aluminio porta | [5 empty] | - |  | 28.1
1 | Esquadria aluminio janela vidro e aluminio | m² | 5 | 1.1 | 3.5 |  | 19.25 |  | 19.25
2 | Esquadria aluminio janela vidro e aluminio | m² | 5 | 0.5 | 3.4 |  | 8.5 |  | 8.5
3 | Esquadria aluminio janela vidro e aluminio | m² | 2 | 0.5 | 1 |  | 1 |  | 1
4 | Esquadria aluminio janela vidro e aluminio | m² | 2 | 0.5 | 1.8 |  | 1.8 |  | 1.8
5 | Esquadria aluminio janela vidro e aluminio | m² | [6 empty] | 30.55
1 | Contramarco | m |  | 64.2 | 95.02 |  |  |  | 159.22
ITEM | DESCRIÇÃO | UND | QUANT | REPETIÇOES | COMPRIMENTO | LARGURA | RESULTADO | SUPRESSÃO | TOTAL | OBSERVAÇÃO
1 | Instalação de ar split 24000 btus | und | 10 | 1 |  | 1 | 10
2 | Instalação de ar split 3000 btus | und | [6 empty] | 10
3 | Drenagem 25mm | und | 10 | 1 |  | 1 | 10 |  | 10
ITEM | DESCRIÇÃO | UND | QUANT | REPETIÇOES | COMPRIMENTO | LARGURA | RESULTADO | SUPRESSÃO | TOTAL | OBSERVAÇÃO
1 | Bancada em granito cinza andorinha | m² | 1 | 1 | 2.4 | 0.6 | 1.44 |  | 1.44 | WC Masc.
2 | Bancada em granito cinza andorinha | m² | 1 | 1 | 4.5 | 0.6 | 2.7 |  | 2.7 | WC Femin.
3 | Bancada em granito cinza andorinha | m² | 1 | 1 | 21.26 | 0.6 | 12.76 |  | 12.76 | Lab. de Física
4 | Bancada em granito cinza andorinha | m² | 1 | 1 | 28.16 | 0.2 | 5.63 |  | 5.63 | Respaldos e testeiras
5 | Bancada em granito cinza andorinha | m² | 2 | 1 | 4.7 | 1.35 | 12.69 |  | 12.69 | Lab. de Física (mesas)
35.22
1 | Divisória em granito cinza andorinha | m² | 4 | 1 | 1.43 | 1.8 | 10.3 |  | 10.3
2 | Divisória em granito cinza andorinha |  | 6 | 1 | 0.13 | 1.8 | 1.4 |  | 1.4
3 | Divisória em granito cinza andorinha |  | 1 | 1 | 0.86 | 1.8 | 1.55 |  | 1.55
4 | Divisória em granito cinza andorinha |  | 2 | 1 | 0.43 | 1.8 | 1.55 |  | 1.55
14.8
1 | Soleira | m | 9 | 1 | 0.96 | 1 | 8.64 |  | 8.64
ITEM | DESCRIÇÃO | UND | QUANT | REPETIÇOES | COMPRIMENTO | ALTURA | RESULTADO | SUPRESSÃO | TOTAL | OBSERVAÇÃO
1 | Divisória | m² | 8 | 1 | 1.5 | 1.8 | 12
2 | Divisória | m² | 8 | 1 | 0.5 | 1.8 | 0.9 |  | 12.9
ITEM | DESCRIÇÃO | UND | QUANT | REPETIÇOES |  |  | RESULTADO | SUPRESSÃO | TOTAL | OBSERVAÇÃO
1 | Luminaria com lampada de led 20w | und | 4 | 6 |  |  | 30 |  | 30
2 | Luminaria com lampada de led 20w | und | 12 | 1 |  |  | 12 |  | 12
3 | Tomada dupla | und | 4 | 12 |  |  | 48 |  | 48
4 | Tomada dupla | und | 8 | 1 |  |  | 8 |  | 8
5 | Interruptor 1t | und | 2 | 1 |  |  | 2 |  | 2
6 | Interruptor 2t | und | 4 | 1 |  |  | 4 |  | 4
7 | Interruptor 3t | und | 11 | 1 |  |  | 11 |  | 11
8 | Caixa 4 x 2 | und | 73 | 1 |  |  | 73 |  | 73
9 | Caixa 4 x 3 | und | 42 | 1 |  |  | 42 |  | 42
10 | Cabo 10mm | m | 800 | 1 |  |  | 800 |  | 800
11 | Cabo 6mm | m | 300 | 1 |  |  | 300 |  | 300
12 | Cabo 2,5mm | m | 3000 | 1 |  |  | 3000 |  | 3000
13 | Eletroduto 25mm | m | 22 | 19 |  |  | 418 |  | 418
14 | Eletroduto 32mm | m | 100 | 1 |  |  | 100 |  | 100
15 | Quadro de distribuição 30 circuitos | und | 2 | 1 |  |  | 2 |  | 2
16 | Refletor 200w | und | 6 | 1 |  |  | 6 |  | 6
17 | Eletroduto 85mm | m | 100 | 1 |  |  | 100 |  | 100
18 | Eletrocalha | m | 84.64 | 1 |  |  | 84.64 |  | 84.64
19 | Caixa de passagem | und | 6 | 1 |  |  | 6 |  | 6
ITEM | DESCRIÇÃO | UND | QUANT | REPETIÇOES | COMPRIMENTO | LARGURA | RESULTADO | SUPRESSÃO | TOTAL | OBSERVAÇÃO
1 | Tubo de 100mm | m | 200 | 1 |  |  | 200 |  | 200
2 | Tubo de 50mm | m | 100 | 1 |  |  | 100 |  | 100
3 | Tubo de 40mm | m | 100 | 1 |  |  | 100 |  | 100
4 | Joelho 45º 100mm | und | 4 | 1 |  |  | 4 |  | 4
5 | Joelho 45º 50mm | und | 8 | 1 |  |  | 8 |  | 8
6 | Joelho 45º 40mm | und | 8 | 1 |  |  | 8 |  | 8
7 | Joelho 100mm | und | 8 | 1 |  |  | 8 |  | 8
8 | Jolho 50mm | und | 8 | 1 |  |  | 8 |  | 8
9 | Joelho 40mm | und | 8 | 1 |  |  | 8 |  | 8
10 | Conexão y 100/100 | und | 8 | 1 |  |  | 8 |  | 8
11 | Conexão y 100/50 | und | 8 | 1 |  |  | 8 |  | 8
12 | Te 100/100 | und | 4 | 1 |  |  | 4 |  | 4
13 | Te 100/50 | und | 4 | 1 |  |  | 4 |  | 4
14 | Te 50/50 | und | 4 | 1 |  |  | 4 |  | 4
15 | Te 40/40 | und | 4 | 1 |  |  | 4 |  | 4
16 | Redução 100/50 | und | 3 | 1 |  |  | 3 |  | 3
17 | Redução 50/40 | und | 3 | 1 |  |  | 3 |  | 3
18 | Caixa sifonada 150mm | und | 10 | 1 |  |  | 10 |  | 10
19 | Copo sifonado | und | 14 | 1 |  |  | 14 |  | 14
20 | Vaso sanitario | und | 8 | 1 |  |  | 8 |  | 8
21 | Lavatório de louça braca | und | 2 | 1 |  |  | 2 |  | 2
22 | Cuba circular | und | 8 | 1 |  |  | 8 |  | 8
23 | Mictorio | und | 3 | 1 |  |  | 3 |  | 3
24 | Bacia sanitaria pcd | und | 2 | 1 |  |  | 2 |  | 2
ITEM | DESCRIÇÃO | UND | QUANT | REPETIÇOES | COMPRIMENTO | LARGURA | RESULTADO | SUPRESSÃO | TOTAL | OBSERVAÇÃO
1 | Tubo de 110mm | m | - | 1 |  |  | - |  | -
2 | Tubo de 75mm | m | 100 | 1 |  |  | 100 |  | 100
3 | Tubo de 65mm | m | 50 | 1 |  |  | 50 |  | 50
4 | Tubo de 50mm | m | 100 | 1 |  |  | 100 |  | 100
5 | Tubo de 40mm | m | 100 | 1 |  |  | 100 |  | 100
6 | Tubo de 32mm | m | 24 | 1 |  |  | 24 |  | 24
7 | Tubo de 25mm | m | 60 | 1 |  |  | 60 |  | 60
8 | Joelho 110mm | und | - | 1 |  |  | - |  | -
9 | Joelho 75mm | und | 2 | 1 |  |  | 2 |  | 2
10 | Joelho 65mm | und | 2 | 1 |  |  | 2 |  | 2
11 | Joelho 50mm | und | 2 | 1 |  |  | 2 |  | 2
12 | Joelho 40mm | und | 2 | 1 |  |  | 2 |  | 2
13 | Joelho 32mm | und | 2 | 2 |  |  | 4 |  | 4
14 | Joelho 25mm | und | 4 | 2 |  |  | 8 |  | 8
15 | Te 110mm | und | 2 | 1 |  |  | 2 |  | 2
16 | Te 75mm | und | 2 | 1 |  |  | 2 |  | 2
17 | Te 65mm | und | 2 | 1 |  |  | 2 |  | 2
18 | Te 50mm | und | 2 | 1 |  |  | 2 |  | 2
19 | Te 40mm | und | 2 | 1 |  |  | 2 |  | 2
20 | Te 32mm | und | 1 | 1 |  |  | 1 |  | 1
21 | Te 25mm | und | 4 | 1 |  |  | 4 |  | 4
22 | Luva 110mm | und | - | 1 |  |  | - |  | -
23 | Luva 75mm | und | 2 | 1 |  |  | 2 |  | 2
24 | Luva 65mm | und | 2 | 1 |  |  | 2 |  | 2
25 | Luva 50mm | und | 2 | 1 |  |  | 2 |  | 2
26 | Luva 40mm | und | 4 | 1 |  |  | 4 |  | 4
27 | Luva 32mm | und | 2 | 1 |  |  | 2 |  | 2
28 | Luva 25mm | und | 4 | 1 |  |  | 4 |  | 4
29 | Joelho LR 25mm Latão | und | 11 | 1 |  |  | 11 |  | 11
30 | Te LR 25mm Latão | und | 20 | 1 |  |  | 20 |  | 20
31 | Luva LR 25 Latão | und | 2 | 1 |  |  | 2 |  | 2
32 | Luva rosca invertida 25mm | und | 4 | 1 |  |  | 4 |  | 4
33 | Registro de presão 25mm | und |  | 1 |  |  | - |  | -
34 | Registro de gaveta 25mm | und | 3 | 1 |  |  | 3 |  | 3
35 | Registro de gaveta do tipo esfera 40mm | und | 1 | 1 |  |  | 1 |  | 1
36 | Engate 50cm | und | 25 | 1 |  |  | 25 |  | 25
37 | Torneira lavatorio | und | 8 | 1 |  |  | 8 |  | 8
38 | Ducha | und | 8 | 1 |  |  | 8 |  | 8
39 | Chuveiro | und |  | 1 |  |  | - |  | -
40 | Fita veda rosca 10m | m | 100 | 1 |  |  | 100 |  | 100
41 | Cola 75g | tubo | 10 | 1 |  |  | 10 |  | 10
ITEM | DESCRIÇÃO | UND | QUANT | REPETIÇOES | COMPRIMENTO | LARGURA | RESULTADO | SUPRESSÃO | TOTAL | OBSERVAÇÃO
1 | Papeleira | und | 5 | 1 |  |  | 5 |  | 5
2 | Saboneteira | und | 5 | 1 |  |  | 5 |  | 5
3 | Porta toalhas | und | 5 | 1 |  |  | 5 |  | 5
4 | Espelho | m² | 8 | 1 |  |  | 8 |  | 8

## 38 SERVIÇOS COMPLEMENTARES
OBRA: | CONSTRUÇÃO DO CAMPUS DO IFPI | [7 empty] | BARRAS
ENDEREÇO: | ESPERANTINA, ALTOS E BARRAS
Trata-se de memória de cálculo, ou memorial de cálculo, que é um documento que fica anexo ao projeto de construção civil, e seu principal objetivo é fornecer, de forma detalhada, todos os cálculos que foram efetuados até alcançar o resultado final, que também deve estar presente no documento.
MEMORIAL DE CÁLCULO
ITEM | DESCRIÇÃO | UND | QUANT | FORMULA |  |  |  |  | TOTAL | OBSERVAÇÃO
|  |  |  | ALTURA | COMPRIMENTO | LARGURA | RESULTADO | SUPRESSÃO
38.4 | Mastro | und | 3 |  |  |  | 3 |  | 3
ITEM | DESCRIÇÃO | UND | QUANT | ALTURA | COMPRIMENTO | LARGURA | RESULTADO | SUPRESSÃO | TOTAL | OBSERVAÇÃO
38.5 | Limpeza geral | m² | 6417.91 |  |  |  | 6417.91
6417.91
ITEM | DESCRIÇÃO | UND | QUANT | ALTURA | COMPRIMENTO | LARGURA | RESULTADO | SUPRESSÃO | TOTAL | OBSERVAÇÃO
| Andaime (guarita) | m² | 1 | 1.9 | 25.6 |  | 48.64 |  |  | perímetro
| Andaime (auditório) | m² | 2 | 4.63 | 25.3 | 11.75 | 343.083
| Andaime (administrativo) | m² | 2 | 4.5 | 85.45 | 11.1 | 868.95
| Andaime (laboratório 1) | m² | 2 | 4.5 | 85.45 | 11.1 | 868.95
| Andaime (refeitório) | m² | 2 | 4.65 | 24 |  | 223.2 |  |  | perímetro
| Andaime (sala de aula) | m² | 2 | 6.28 | 53.35 | 18.05 | 896.784
| Andaime (rampa) | m² | 2 | 4.8 | 16.42 | 9.56 | 249.408
| Andaime (escada) | m² | 2 | 4.8 | 4.3 | 4.3 | 82.56
| Andaime (caixa d'água) | m² | 2 | 11 | 4.3 | 4.3 | 189.2
[9 empty] | 3770.775 | TOTAL
ITEM | DESCRIÇÃO | UND | QUANT | ALTURA | COMPRIMENTO | LARGURA | RESULTADO | SUPRESSÃO | TOTAL | OBSERVAÇÃO
| Limpeza fachada (guarita) | m² | 1 | 3.9 | 25.6 |  | 99.84
| Limpeza fachada (auditório) | m² | 2 | 6.63 | 25.3 | 11.75 | 491.283
| Limpeza fachada (administrativo) | m² | 2 | 6.5 | 85.45 | 11.1 | 1255.15
| Limpeza fachada (laboratório 1) | m² | 2 | 6.5 | 85.45 | 11.1 | 1255.15
| Limpeza fachada (refeitório) | m² | 2 | 6.65 | 24 |  | 319.2
| Limpeza fachada (sala de aula) | m² | 2 | 8.28 | 53.35 | 18.05 | 1182.384
| Limpeza fachada (rampa) | m² | 2 | 6.8 | 16.42 | 9.56 | 353.328
| Limpeza fachada (escada) | m² | 2 | 6.8 | 4.3 | 4.3 | 116.96
| Limpeza fachada (caixa d'água) | m² | 2 | 13 | 4.3 | 4.3 | 223.6
5296.895

## 39 ESTRUTURAL ADM, LAB E BIBLIO
Blocos administrativo, laboratórios e biblioteca
Infraestrutura | [9 empty] | Superestrurura - Concreto armado | [5 empty] | Superestrurura - Metálica | [5 empty] | Pintura
Sapatas e Pilares | [9 empty] | Pilares | [5 empty] | Local | Largura (m) | Comprimento (m) | ÁREA (m²) | taxa (kg/m²) | kg total | m²/kg | área total (m²)
Elemento | qtd | comp | larg | alt (forma) | alt (escav) | volume (escav) | área(prep) | área (forma) | área(imp) | Forma |  |  |  | 1005.19 |  | Bloco Administrativo | 10.68 | 85.35 | 911.538 | 11.5 | 10482.687 | 0.087719 | 919.5339
S1 | 1 | 1.35 | 0.65 | 0.3 | 1.5 | 2.7563 | 0.8775 | 1.2 |  | Concreto |  |  |  | 62.97 |  | Laboratórios 2 | 23.28 | 23.4 | 544.752 | 11.5 | 6264.648 | 0.087719 | 549.5305
S2=S5=S23=S107 | 4 | 0.8 | 0.6 | 0.2 | 1.5 | 7.2 | 1.92 | 2.24 |  | Aço | 5.0 | 7638.6 | 0.154 | 1176.3444 |  | Pátio coberto | 13.96 | 23.4 | 326.664 | 11.5 | 3756.636 | 0.087719 | 329.5295
S3=S4=S15=S18=S21=S45=S47=S51=S52=S53=S55=S61=S62=S63=S64=S65=S71=S73=S74=S76=S77=S81=S91=S92=S110=S111 | 26 | 0.85 | 0.85 | 0.2 | 1.5 | 60.9375 | 18.785 | 17.68 |  |  | 2024-03-06 | 0 | 0.245 | 0 |  | Biblioteca | 23.28 | 23.4 | 544.752 | 11.5 | 6264.648 | 0.087719 | 549.5305
S6 | 1 | 0.7 | 0.55 | 0.2 | 1.5 | 1.5675 | 0.385 | 0.5 |  |  | 8.0 | 0 | 0.395 | 0 |  | Laboratórios 1 | 10.68 | 85.35 | 911.538 | 11.5 | 10482.687 | 0.087719 | 919.5339
S7=S19 | 2 | 1.45 | 0.85 | 0.2 | 1.5 | 6.9375 | 2.465 | 1.84 |  |  | 10 | 3650.4 | 0.617 | 2252.2968 |  | Sala de aula | 16.9 | 53.35 | 901.615 | 11.5 | 10368.5725 | 0.087719 | 909.5239
S8=S9=S14=S17=S20=S22=S34=S49=S57=S68=S108 | 11 | 0.65 | 0.6 | 0.2 | 1.5 | 17.325 | 4.29 | 5.5 |  |  | 2024-05-12 | 591.4 | 0.963 | 569.5182 |  | Refeitório | 24.82 | 37.38 | 927.7716 | 11.5 | 10669.3734 | 0.087719 | 935.9099
S10=S46=S54 | 3 | 0.7 | 0.65 | 0.2 | 1.5 | 5.1975 | 1.365 | 1.62 |  | Vigas | [5 empty] | Auditório | 11.6 | 29.3 | 339.88 | 11.5 | 3908.62 | 0.087719 | 342.8614
S11=S12=S105 | 3 | 1 | 0.95 | 0.2 | 1.5 | 8.505 | 2.85 | 2.34 |  | Forma |  |  |  | 953.04 |  | Auditório - Foyer | 11.45 | 4.08 | 46.716 | 11.5 | 537.234 | 0.087719 | 47.1258
S13=S48=S56 | 3 | 1.5 | 0.9 | 0.2 | 1.5 | 11.115 | 4.05 | 2.88 |  | Concreto |  |  |  | 58.59 |  | Guarita | 2.62 | 4.3 | 22.532 | 11.5 | 259.118 | 0.087719 | 22.7296
S16=S27=S28=S29=S35=S38=S40=S42=S50=S58=S84=S86=S88=S97=S98=S99 | 16 | 0.7 | 0.7 | 0.2 | 1.5 | 29.04 | 7.84 | 8.96 |  | Aço | 5.0 | 6502.7 | 0.154 | 1001.4158 |  | Passarela | 3.3 | 83.235 | 549.351 | 11.5 | 6317.5365 | 0.087719 | 554.1699
S26=S30=S69=S72=S96=S100 | 6 | 0.65 | 0.65 | 0.2 | 1.5 | 9.9225 | 2.535 | 3.12 |  |  | 2024-03-06 | 478.7 | 0.245 | 117.2815 | [7 empty] | 4445.854
S33 | 1 | 1.45 | 0.9 | 0.2 | 1.5 | 3.6075 | 1.305 | 0.94 |  |  | 8.0 | 4805.3 | 0.395 | 1898.0935
S39=S41=S85=S87 | 4 | 0.65 | 0.7 | 0.2 | 1.5 | 6.93 | 1.82 | 2.16 |  |  | 10 | 247.5 | 0.617 | 152.7075
S70=S80 | 2 | 1.6 | 1 | 0.2 | 1.5 | 8.4 | 3.2 | 2.08 |  |  | 2024-05-12 |  | 0.963 | 0
S75=S78=S79=S93=S103=S106=S109 | 7 | 0.6 | 0.6 | 0.2 | 1.5 | 10.5 | 2.52 | 3.36 |  | Lajes
S104 | 1 | 1.6 | 0.95 | 0.3 | 1.5 | 4.05 | 1.52 | 1.53 |  | Aço | 5.0 | 54 | 0.154 | 8.316
S24-25/S31-32/S36-37/S43-44 | 4 | 1.05 | 0.95 | 0.35 | 1.5 | 11.745 | 3.99 | 5.6 |  | concreto |  |  |  | 2.58
S59-60/S82-83/S89-90 | 3 | 1.1 | 0.95 | 0.4 | 1.5 | 9.1125 | 3.135 | 4.92 |  |  | qtd | comp | larg | área
S66-67 | 1 | 1.1 | 1 | 0.4 | 1.5 | 3.15 | 1.1 | 1.68 |  | Laje pré moldada | 2 | 3.58 | 0.8 | 5.728
S94-95 | 1 | 0.95 | 0.85 | 0.35 | 1.5 | 2.5312 | 0.8075 | 1.26 |  |  | 3 | 3.68 | 0.8 | 8.832
S101-102 | 1 | 1 | 0.85 | 0.35 | 1.5 | 2.625 | 0.85 | 1.295 |  |  | 4 | 3.67 | 0.8 | 11.744
[11 empty] | 1 | 11.1 | 0.94 | 10.434
S1 | 1 | 1.2 | 0.7 | 0.2 | 1.5 | 2.64 | 0.84 | 0.76 | [5 empty] | 36.738
S2=S20=S35=S38=S60=S61 | 6 | 0.85 | 0.6 | 0.2 | 1.5 | 11.25 | 3.06 | 3.48 | [5 empty] | 73.476
S3 | 1 | 0.85 | 0.65 | 0.2 | 1.5 | 1.9688 | 0.5525 | 0.6 |  | Platibanda
S4=S5=S6=S73=S74=S75=S76 | 7 | 0.6 | 0.6 | 0.2 | 1.5 | 10.5 | 2.52 | 3.36 |  |  | qtd | comp | larg | alt | volume total
S7=S19=S23=S24=S25=S26=S27=S30=S31=S33=S101=S106=S108=S109 =S63=S68=S72=S77=S81=S93=S95=S96=S98 =S36=S37=S40=S43=S47=S51=S55=S58=S62 | 32 | 0.8 | 0.6 | 0.2 | 1.5 | 57.6 | 15.36 | 17.92 |  | Pilaretes | 156 | 0.2 | 0.1 | 3 | 9.36
S8=S11=S12=S13=S14=S15=S41=S56=S80=S82=S85=S86=S87=S88=S89=S100=S102 | 17 | 0.65 | 0.65 | 0.2 | 1.5 | 28.1137 | 7.1825 | 8.84 |  | Cinta de amarração | 1 | 385 | 0.1 | 0.2 | 7.7
S18=S32 | 2 | 1.25 | 0.8 | 0.2 | 1.5 | 5.94 | 2 | 1.64 |  | Item 39.4.2.11 |  |  |  |  | 17.06
S34=S39=S44=S54=S59=S69=S94=S99=S107 | 9 | 0.7 | 0.7 | 0.2 | 1.5 | 16.335 | 4.41 | 5.04
S42=S57=S67=S92=S97=S105 | 6 | 1.35 | 0.85 | 0.2 | 1.5 | 19.6875 | 6.885 | 5.28
S48=S50 | 2 | 0.9 | 0.7 | 0.2 | 1.5 | 4.29 | 1.26 | 1.28
S49 | 1 | 0.9 | 0.75 | 0.2 | 1.5 | 2.2425 | 0.675 | 0.66
S64=S65=S66 | 3 | 0.8 | 0.8 | 0.2 | 1.5 | 6.48 | 1.92 | 1.92
S103 | 1 | 1.05 | 0.75 | 0.2 | 1.5 | 2.5013 | 0.7875 | 0.72
S104 | 1 | 1.15 | 0.85 | 0.2 | 1.5 | 2.9062 | 0.9775 | 0.8
S110 | 1 | 1.2 | 0.55 | 0.2 | 1.5 | 2.28 | 0.66 | 0.7
S111=S114 | 2 | 0.6 | 0.8 | 0.2 | 1.5 | 3.6 | 0.96 | 1.12
S112 | 1 | 0.75 | 0.75 | 0.2 | 1.5 | 1.9837 | 0.5625 | 0.6
S113 | 1 | 0.95 | 0.95 | 0.2 | 1.5 | 2.7338 | 0.9025 | 0.76
S115 | 1 | 0.7 | 0.55 | 0.2 | 1.5 | 1.5675 | 0.385 | 0.5
S9-10 | 1 | 0.8 | 0.8 | 0.3 | 1.5 | 2.16 | 0.64 | 0.96
S16-17 | 1 | 0.8 | 0.8 | 0.3 | 1.5 | 2.16 | 0.64 | 0.96
S21-22 | 1 | 0.85 | 0.9 | 0.3 | 1.5 | 2.4375 | 0.765 | 1.05
S28-29 | 1 | 0.9 | 0.9 | 0.3 | 1.5 | 2.535 | 0.81 | 1.08
S45-46 | 1 | 0.9 | 0.9 | 0.3 | 1.5 | 2.535 | 0.81 | 1.08
S52-53 | 1 | 0.95 | 0.95 | 0.35 | 1.5 | 2.7338 | 0.9025 | 1.33
S70-71 | 1 | 0.9 | 0.9 | 0.3 | 1.5 | 2.535 | 0.81 | 1.08
S78-79 | 1 | 0.9 | 0.9 | 0.3 | 1.5 | 2.535 | 0.81 | 1.08
S83-84 | 1 | 0.9 | 0.75 | 0.3 | 1.5 | 2.2425 | 0.675 | 0.99
S90-91 | 1 | 0.9 | 0.75 | 0.3 | 1.5 | 2.2425 | 0.675 | 0.99
Preparo fundo de vala | [7 empty] | 127.0475
Escavação sapatas | [7 empty] | 431.8913
Magro | [5 empty] | 127.0475 | 0.05 | 6.3524
Forma sapatas | [7 empty] | 139.285
Forma tronco de pilar | [5 empty] | 423.16 | -139.285 | 283.875
| bitola | m | kg/m |  |  |  |  | aço total
Aço sapatas | 8.0 | 2778.1 | 0.395 |  |  |  |  | 1097.3495
Aço tronco dos pilares | 5.0 | 2995.3 | 0.154 |  |  |  |  | 461.2762
| 2024-03-06 | 208.3 | 0.245 |  |  |  |  | 51.0335
| 10 | 1692.7 | 0.617 |  |  |  |  | 1044.3959
| 2024-05-12 | 281.4 | 0.963 |  |  |  |  | 270.9882
volume total
Concreto tronco de pilar e sapata | [7 empty] | 51.22
Vigas baldrames
Elemento | qtd | comp | larg | alt (forma) | alt (escav) | volume (escav) | área(prep) | área (forma) | área(imp)
V1 | 1 | 2 | 0.14 | 0.5 | 0.55 | 0.594 | 0.28 | 2 | 2.28
V2 | 1 | 2 | 0.14 | 0.5 | 0.55 | 0.594 | 0.28 | 2 | 2.28
V3 | 1 | 2 | 0.14 | 0.5 | 0.55 | 0.594 | 0.28 | 2 | 2.28
V4 | 1 | 2 | 0.14 | 0.5 | 0.55 | 0.594 | 0.28 | 2 | 2.28
V5 | 1 | 7.7 | 0.14 | 0.5 | 0.55 | 2.2869 | 1.078 | 7.7 | 8.778
V6 | 1 | 7.65 | 0.14 | 0.5 | 0.55 | 2.2721 | 1.071 | 7.65 | 8.721
V7 | 1 | 7.7 | 0.14 | 0.5 | 0.55 | 2.2869 | 1.078 | 7.7 | 8.778
V8 | 1 | 8 | 0.14 | 0.5 | 0.55 | 2.376 | 1.12 | 8 | 9.12
V9 | 1 | 22.8 | 0.14 | 0.5 | 0.55 | 6.7716 | 3.192 | 22.8 | 25.992
V10 | 1 | 2 | 0.14 | 0.5 | 0.55 | 0.594 | 0.28 | 2 | 2.28
V11 | 1 | 9.7 | 0.14 | 0.5 | 0.55 | 2.8809 | 1.358 | 9.7 | 11.058
V12 | 1 | 22.8 | 0.14 | 0.5 | 0.55 | 6.7716 | 3.192 | 22.8 | 25.992
V13 | 1 | 9.65 | 0.14 | 0.5 | 0.55 | 2.866 | 1.351 | 9.65 | 11.001
V14 | 1 | 9.7 | 0.14 | 0.5 | 0.55 | 2.8809 | 1.358 | 9.7 | 11.058
V15 | 1 | 9.65 | 0.14 | 0.5 | 0.55 | 2.866 | 1.351 | 9.65 | 11.001
V16 | 1 | 9.7 | 0.14 | 0.5 | 0.55 | 2.8809 | 1.358 | 9.7 | 11.058
V17 | 1 | 22.8 | 0.14 | 0.5 | 0.55 | 6.7716 | 3.192 | 22.8 | 25.992
V18 | 1 | 2 | 0.14 | 0.5 | 0.55 | 0.594 | 0.28 | 2 | 2.28
V19 | 1 | 9.75 | 0.14 | 0.5 | 0.55 | 2.8958 | 1.365 | 9.75 | 11.115
V20 | 1 | 9.7 | 0.14 | 0.5 | 0.55 | 2.8809 | 1.358 | 9.7 | 11.058
V21 | 1 | 2.32 | 0.14 | 0.5 | 0.55 | 0.68904 | 0.3248 | 2.32 | 2.6448
V22 | 1 | 2.32 | 0.14 | 0.5 | 0.55 | 0.68904 | 0.3248 | 2.32 | 2.6448
V23 | 1 | 5.43 | 0.14 | 0.5 | 0.55 | 1.6127 | 0.7602 | 5.43 | 6.1902
V24 | 1 | 22.8 | 0.14 | 0.5 | 0.55 | 6.7716 | 3.192 | 22.8 | 25.992
V25 | 1 | 5.38 | 0.14 | 0.5 | 0.55 | 1.5979 | 0.7532 | 5.38 | 6.1332
V26 | 1 | 4.32 | 0.14 | 0.5 | 0.55 | 1.283 | 0.6048 | 4.32 | 4.9248
V27 | 1 | 22.8 | 0.14 | 0.5 | 0.55 | 6.7716 | 3.192 | 22.8 | 25.992
V28 | 1 | 4.32 | 0.14 | 0.5 | 0.55 | 1.283 | 0.6048 | 4.32 | 4.9248
V29 | 1 | 9.75 | 0.14 | 0.5 | 0.55 | 2.8958 | 1.365 | 9.75 | 11.115
V30 | 1 | 9.7 | 0.14 | 0.5 | 0.55 | 2.8809 | 1.358 | 9.7 | 11.058
V31 | 1 | 34.705 | 0.14 | 0.5 | 0.55 | 10.3074 | 4.8587 | 34.705 | 39.5637
V32 | 1 | 7.7 | 0.14 | 0.5 | 0.55 | 2.2869 | 1.078 | 7.7 | 8.778
V33 | 1 | 3.925 | 0.14 | 0.5 | 0.55 | 1.1657 | 0.5495 | 3.925 | 4.4745
V34 | 1 | 1.75 | 0.14 | 0.5 | 0.55 | 0.51975 | 0.245 | 1.75 | 1.995
V35 | 1 | 28.675 | 0.14 | 0.5 | 0.55 | 8.5165 | 4.0145 | 28.675 | 32.6895
V36 | 1 | 20.665 | 0.14 | 0.5 | 0.55 | 6.1375 | 2.8931 | 20.665 | 23.5581
V37 | 1 | 13.435 | 0.14 | 0.5 | 0.55 | 3.9902 | 1.8809 | 13.435 | 15.3159
V38 | 1 | 20.665 | 0.14 | 0.5 | 0.55 | 6.1375 | 2.8931 | 20.665 | 23.5581
V39 | 1 | 13.435 | 0.14 | 0.5 | 0.55 | 3.9902 | 1.8809 | 13.435 | 15.3159
V40 | 1 | 1.75 | 0.14 | 0.5 | 0.55 | 0.51975 | 0.245 | 1.75 | 1.995
V41 | 1 | 28.675 | 0.14 | 0.5 | 0.55 | 8.5165 | 4.0145 | 28.675 | 32.6895
V42 | 1 | 7.7 | 0.14 | 0.5 | 0.55 | 2.2869 | 1.078 | 7.7 | 8.778
V43 | 1 | 3.935 | 0.14 | 0.5 | 0.55 | 1.1687 | 0.5509 | 3.935 | 4.4859
V44 | 1 | 34.555 | 0.14 | 0.5 | 0.55 | 10.2628 | 4.8377 | 34.555 | 39.3927
V1 | 1 | 9.35 | 0.14 | 0.5 | 0.55 | 2.7769 | 1.309 | 9.35 | 10.659
V2 | 1 | 9.44 | 0.14 | 0.5 | 0.55 | 2.8037 | 1.3216 | 9.44 | 10.7616
V3 | 1 | 22.59 | 0.14 | 0.5 | 0.55 | 6.7092 | 3.1626 | 22.59 | 25.7526
V4 | 1 | 7.8 | 0.14 | 0.5 | 0.55 | 2.3166 | 1.092 | 7.8 | 8.892
V5 | 1 | 22.59 | 0.14 | 0.5 | 0.55 | 6.7092 | 3.1626 | 22.59 | 25.7526
V6 | 1 | 7.8 | 0.14 | 0.5 | 0.55 | 2.3166 | 1.092 | 7.8 | 8.892
V7 | 1 | 7.8 | 0.14 | 0.5 | 0.55 | 2.3166 | 1.092 | 7.8 | 8.892
V8 | 1 | 7.8 | 0.14 | 0.5 | 0.55 | 2.3166 | 1.092 | 7.8 | 8.892
V9 | 1 | 22.59 | 0.14 | 0.5 | 0.55 | 6.7092 | 3.1626 | 22.59 | 25.7526
V10 | 1 | 7.8 | 0.14 | 0.5 | 0.55 | 2.3166 | 1.092 | 7.8 | 8.892
V11 | 1 | 7.8 | 0.14 | 0.5 | 0.55 | 2.3166 | 1.092 | 7.8 | 8.892
V12 | 1 | 7.88 | 0.14 | 0.5 | 0.55 | 2.3404 | 1.1032 | 7.88 | 8.9832
V13 | 1 | 7.8 | 0.14 | 0.5 | 0.55 | 2.3166 | 1.092 | 7.8 | 8.892
V14 | 1 | 22.59 | 0.14 | 0.5 | 0.55 | 6.7092 | 3.1626 | 22.59 | 25.7526
V15 | 1 | 7.8 | 0.14 | 0.5 | 0.55 | 2.3166 | 1.092 | 7.8 | 8.892
V16 | 1 | 22.59 | 0.14 | 0.5 | 0.55 | 6.7092 | 3.1626 | 22.59 | 25.7526
V17 | 1 | 7.8 | 0.14 | 0.5 | 0.55 | 2.3166 | 1.092 | 7.8 | 8.892
V18 | 1 | 7.8 | 0.14 | 0.5 | 0.55 | 2.3166 | 1.092 | 7.8 | 8.892
V19 | 1 | 7.8 | 0.14 | 0.5 | 0.55 | 2.3166 | 1.092 | 7.8 | 8.892
V20 | 1 | 7.8 | 0.14 | 0.5 | 0.55 | 2.3166 | 1.092 | 7.8 | 8.892
V21 | 1 | 33.8 | 0.14 | 0.5 | 0.55 | 10.0386 | 4.732 | 33.8 | 38.532
V22 | 1 | 33.8 | 0.14 | 0.5 | 0.55 | 10.0386 | 4.732 | 33.8 | 38.532
V23 | 1 | 33.8 | 0.14 | 0.5 | 0.55 | 10.0386 | 4.732 | 33.8 | 38.532
V24 | 1 | 15.8 | 0.14 | 0.5 | 0.55 | 4.6926 | 2.212 | 15.8 | 18.012
V25 | 1 | 2.4 | 0.14 | 0.5 | 0.55 | 0.7128 | 0.336 | 2.4 | 2.736
V26 | 1 | 5.48 | 0.14 | 0.5 | 0.55 | 1.6276 | 0.7672 | 5.48 | 6.2472
V27 | 1 | 2.4 | 0.14 | 0.5 | 0.55 | 0.7128 | 0.336 | 2.4 | 2.736
V28 | 1 | 15.8 | 0.14 | 0.5 | 0.55 | 4.6926 | 2.212 | 15.8 | 18.012
V29 | 1 | 33.8 | 0.14 | 0.5 | 0.55 | 10.0386 | 4.732 | 33.8 | 38.532
V30 | 1 | 33.8 | 0.14 | 0.5 | 0.55 | 10.0386 | 4.732 | 33.8 | 38.532
V31 | 1 | 3.94 | 0.14 | 0.5 | 0.55 | 1.1702 | 0.5516 | 3.94 | 4.4916
V32 | 1 | 33.8 | 0.14 | 0.5 | 0.55 | 10.0386 | 4.732 | 33.8 | 38.532
Pilares 15x80 | 2 | 0.15 | 0.8 | 1.5 |  |  |  |  | 5.7
Pilares 20x20 | 74 | 0.2 | 0.2 | 1.5 |  |  |  |  | 88.8
Pilares 18x25 | 45 | 0.18 | 0.25 | 1.5 |  |  |  |  | 58.05
Pilares 25x25 | 17 | 0.25 | 0.25 | 1.5 |  |  |  |  | 25.5
Pilares 20x80 | 9 | 0.2 | 0.8 | 1.5 |  |  |  |  | 27
Pilares 18x40 | 61 | 0.18 | 0.4 | 1.5 |  |  |  |  | 106.14
Pilares 15x30 | 2 | 0.15 | 0.3 | 1.5 |  |  |  |  | 2.7
Pilares 30x80 | 10 | 0.3 | 0.8 | 1.5 |  |  |  |  | 33
Pilares 20x40/20x50 | 3 | 0.2 | 0.5 | 1.5 |  |  |  |  | 6.3
Pilares 35x35 | 2 | 0.35 | 0.35 | 1.5 |  |  |  |  | 4.2
Pilares 20x25 | 2 | 0.2 | 0.25 | 1.5 |  |  |  |  | 2.7
Impermeabilização pilares | [7 empty] | 360.09
Impermeabilização baldrames | [7 empty] | 1107.909
Preparo fundo de vala | [7 empty] | 136.059
Escavação baldrames | [7 empty] | 288.6395
Magro | [5 empty] | 136.059 | 0.05 | 6.803
Forma vigas baldrames | [7 empty] | 1078.9
Concreto vigas baldrames | [7 empty] | 66.1
| bitola | m | kg/m
Aço vigas baldrames | 5.0 | 4365.1 | 0.154 |  |  |  |  | 672.2254
| 2024-03-06 | 1.6 | 0.245 |  |  |  |  | 0.392
| 8 | 4278.1 | 0.395 |  |  |  |  | 1689.8495
| 10 | 12.9 | 0.617 |  |  |  |  | 7.9593
| 2024-05-12 | 0 | 0.963 |  |  |  |  | 0
| volume escav | volume concreto | total
Reaterro | 720.5307 | 130.4753 | 590.0554
Infraestrutura
Concreto total | 117.32
Aço 8.0 total | 2787.199
impermeabilização | 1467.999
Magro | 13.1553
Preparo fundo de vala | 263.1065
PASSARELAS
Infraestrutura | [9 empty] | Superestrurura - Concreto armado
Sapatas e Pilares | [9 empty] | Pilares
Elemento | qtd | comp | larg | alt (forma) | alt (escav) | volume (escav) | área(prep) | área (forma) | área(imp) | Forma |  |  |  | 158.72
S1=S2 | 2 | 1 | 1 | 0.5 | 1.5 | 5.88 | 2 | 4 |  | Concreto |  |  |  | 11.39
S3=S4=S5=S6=S8=S10=S14=S16=S19=S20=S21=S22=S23=S24=S25=S26=S27=S28=S29=S30=S31=S32=S34=S35=S36=S39=S40=S41=S43=S44 | 30 | 1 | 1 | 0.25 | 1.5 | 88.2 | 30 | 30 |  | Aço | 5.0 | 992.2 | 0.154 | 152.7988
S33=S37 | 2 | 1.05 | 1.05 | 0.25 | 1.5 | 6.3075 | 2.205 | 2.1 |  |  | 2024-03-06 | 0 | 0.245 | 0
S7=S9=S11=S12=S13=S15=S17=S18 | 8 | 0.9 | 0.9 | 0.25 | 1.5 | 20.28 | 6.48 | 7.2 |  |  | 8.0 | 0 | 0.395 | 0
S38=S42 | 2 | 1 | 1 | 0.5 | 1.5 | 5.88 | 2 | 4 |  |  | 10 | 101.4 | 0.617 | 62.5638
[6 empty] | 0 | 0 | 0 |  |  | 2024-05-12 | 456.5 | 0.963 | 439.6095
Preparo fundo de vala | [7 empty] | 42.685
Escavação sapatas | [7 empty] | 126.5475
Magro | [5 empty] | 42.685 | 0.05 | 2.1343
Forma sapatas | [7 empty] | 47.3
Forma tronco de pilar | [5 empty] | 146.5 | -47.3 | 99.2
| bitola | m | kg/m |  |  |  |  | aço total
Aço sapatas | 5.0 | 45 | 0.154 |  |  |  |  | 6.93
| 8.0 | 661.56 | 0.395 |  |  |  |  | 261.3162
| 10 | 198.72 | 0.617 |  |  |  |  | 122.6102
| 2024-05-12 | 0 | 0.963 |  |  |  |  | 0
Aço tronco dos pilares | 5.0 | 759.56 | 0.154 |  |  |  |  | 116.9722
| 2024-03-06 | 0 | 0.245 |  |  |  |  | 0
| 10 | 80.64 | 0.617 |  |  |  |  | 49.7549
| 2024-05-12 | 382.24 | 0.963 |  |  |  |  | 368.0971
volume total
Concreto tronco de pilar e sapata | [7 empty] | 17.81
Vigas baldrames
Elemento | qtd | comp | larg | alt (forma) | alt (escav) | volume (escav) | área(prep) | área (forma) | área(imp)
V1 | 1 | 14.335 | 0.2 | 0.5 | 0.55 | 4.7306 | 2.867 | 14.335 | 17.202
V2 | 1 | 14.335 | 0.2 | 0.5 | 0.55 | 4.7306 | 2.867 | 14.335 | 17.202
V3 | 1 | 27 | 0.2 | 0.5 | 0.55 | 8.91 | 5.4 | 27 | 32.4
V4 | 1 | 27 | 0.2 | 0.5 | 0.55 | 8.91 | 5.4 | 27 | 32.4
V5 | 1 | 17.5 | 0.2 | 0.5 | 0.55 | 5.775 | 3.5 | 17.5 | 21
V6 | 1 | 12.7 | 0.2 | 0.5 | 0.55 | 4.191 | 2.54 | 12.7 | 15.24
V7 | 1 | 12.7 | 0.2 | 0.5 | 0.55 | 4.191 | 2.54 | 12.7 | 15.24
V8 | 1 | 29.7 | 0.2 | 0.5 | 0.55 | 9.801 | 5.94 | 29.7 | 35.64
V9 | 1 | 9.825 | 0.2 | 0.5 | 0.55 | 3.2422 | 1.965 | 9.825 | 11.79
Pilares 20x20 | 8 | 0.2 | 0.2 | 3.2 |  |  |  |  | 20.48
Pilares 30x30 | 36 | 0.3 | 0.3 | 3.2 |  |  |  |  | 138.24
Impermeabilização pilares | [7 empty] | 158.72
Impermeabilização baldrames | [7 empty] | 198.114
Preparo fundo de vala | [7 empty] | 33.019
Escavação baldrames | [7 empty] | 54.4813
Magro | [5 empty] | 33.019 | 0.05 | 1.6509
Forma vigas baldrames | [7 empty] | 198.16
Concreto vigas baldrames | [7 empty] | 15.17
| bitola | m | kg/m
Aço vigas baldrames | 5.0 | 996.9 | 0.154 |  |  |  |  | 153.5226
| 2024-03-06 |  | 0.245 |  |  |  |  | 0
| 8 |  | 0.395 |  |  |  |  | 0
| 10 | 686.8 | 0.617 |  |  |  |  | 423.7556
| 2024-05-12 |  | 0.963 |  |  |  |  | 0
| volume escav | volume concreto | total
Reaterro | 181.0289 | 36.7652 | 144.2637
Infraestrutura
Concreto total | 32.98
impermeabilização | 356.834
Magro | 3.7852
Preparo fundo de vala | 75.704

## Página7
Blocos administrativo, laboratórios e biblioteca
Infraestrutura | [9 empty] | Superestrurura - Concreto armado | [5 empty] | Superestrurura - Metálica | [5 empty] | Pintura
Sapatas e Pilares | [9 empty] | Pilares | [5 empty] | Local | Largura (m) | Comprimento (m) | ÁREA (m²) | taxa (kg/m²) | kg total | m²/kg | área total (m²)
Elemento | qtd | comp | larg | alt (forma) | alt (escav) | volume (escav) | área(prep) | área (forma) | volume(concreto) | Forma |  |  |  | 1005.19 |  | Bloco Administrativo | 10.68 | 85.35 | 911.538 | 11.5 | 10482.687 | 0.087719 | 919.5339
blocos de coroamento | 227 | 1.5 | 0.6 | 0.55 | 0.6 | 258.78 | 204.3 | 524.37 | 112.365 | Concreto |  |  |  | 62.97 |  | Laboratórios 2 | 23.28 | 23.4 | 544.752 | 11.5 | 6264.648 | 0.087719 | 549.5305
[10 empty] | Aço | 5.0 | 7638.6 | 0.154 | 1176.3444 |  | Pátio coberto | 13.96 | 23.4 | 326.664 | 11.5 | 3756.636 | 0.087719 | 329.5295
[11 empty] | 2024-03-06 | 0 | 0.245 | 0 |  | Biblioteca | 23.28 | 23.4 | 544.752 | 11.5 | 6264.648 | 0.087719 | 549.5305
Preparo fundo de vala blocos | m² | 204.3 | [8 empty] | 8.0 | 0 | 0.395 | 0 |  | Laboratórios 1 | 10.68 | 85.35 | 911.538 | 11.5 | 10482.687 | 0.087719 | 919.5339
Escavação blocos | m³ | 258.78 | [8 empty] | 10 | 3650.4 | 0.617 | 2252.2968 |  | Sala de aula | 16.9 | 53.35 | 901.615 | 11.5 | 10368.5725 | 0.087719 | 909.5239
magro blocos | m³ | 10.215 | [8 empty] | 2024-05-12 | 591.4 | 0.963 | 569.5182 |  | Refeitório | 24.82 | 37.38 | 927.7716 | 11.5 | 10669.3734 | 0.087719 | 935.9099
forma blocos | m² | 524.37 | [7 empty] | Vigas | [5 empty] | Auditório | 11.6 | 29.3 | 339.88 | 11.5 | 3908.62 | 0.087719 | 342.8614
concreto blocos | m³ | 112.365
[10 empty] | Forma |  |  |  | 953.04 |  | Auditório - Foyer | 11.45 | 4.08 | 46.716 | 11.5 | 537.234 | 0.087719 | 47.1258
| bitola | posição | und | qtd | m | kg/m | kg total |  |  | Concreto |  |  |  | 58.59 |  | Guarita | 2.62 | 4.3 | 22.532 | 11.5 | 259.118 | 0.087719 | 22.7296
Aço blocos (modelo B10) | 5.0 | N1 | 227 | 2 | 1.99 | 0.395 | 356.8667 |  |  | Aço | 5.0 | 6502.7 | 0.154 | 1001.4158 |  | Passarela | 3.3 | 83.235 | 549.351 | 11.5 | 6317.5365 | 0.087719 | 554.1699
| 5.0 | N2 | 227 | 5 | 3.95 | 0.154 | 690.4205 |  |  |  | 2024-03-06 | 478.7 | 0.245 | 117.2815 | [7 empty] | 4445.854
| 5.0 | N3 | 277 | 4 | 1.49 | 0.245 | 404.4754 |  |  |  | 8.0 | 4805.3 | 0.395 | 1898.0935
| 5.0 | N4 | 277 | 7 | 1.73 | 0.617 | 2069.708 |  |  |  | 10 | 247.5 | 0.617 | 152.7075
| 8.0 | N14 | 277 | 4 | 1.98 | 0.963 | 2112.6679 |  |  |  | 2024-05-12 |  | 0.963 | 0
Lajes
Total blocos 5.0 | 3521.4706 | [8 empty] | Aço | 5.0 | 54 | 0.154 | 8.316
Total blocos 8.0 | 2112.6679 | [8 empty] | concreto |  |  |  | 2.58
[11 empty] | qtd | comp | larg | área
| und | seção | comprimento | comp total | [5 empty] | Laje pré moldada | 2 | 3.58 | 0.8 | 5.728
Estacas | 454 | 0.3 | 9 | 4086 | [6 empty] | 3 | 3.68 | 0.8 | 8.832
| und | qtd | bitola | comp | kg/m | kg |  |  |  |  | 4 | 3.67 | 0.8 | 11.744
Aço estacas | 454 | 29 | 5.0 | 0.75 | 0.154 | 1520.673 |  |  |  |  | 1 | 11.1 | 0.94 | 10.434
| 454 | 6 | 2024-05-12 | 6.42 | 0.963 | 16841.021 | [7 empty] | 36.738
73.476
Platibanda
[11 empty] | qtd | comp | larg | alt | volume total
[10 empty] | Pilaretes | 156 | 0.2 | 0.1 | 3 | 9.36
[10 empty] | Cinta de amarração | 1 | 385 | 0.1 | 0.2 | 7.7
[10 empty] | Item 39.4.2.11 |  |  |  |  | 17.06
Vigas baldrames
Elemento | qtd | comp | larg | alt (forma) | alt (escav) | volume (escav) | área(prep) | área (forma) | área(imp)
V1 | 1 | 2 | 0.14 | 0.5 | 0.55 | 0.594 | 0.28 | 2 | 2.28
V2 | 1 | 2 | 0.14 | 0.5 | 0.55 | 0.594 | 0.28 | 2 | 2.28
V3 | 1 | 2 | 0.14 | 0.5 | 0.55 | 0.594 | 0.28 | 2 | 2.28
V4 | 1 | 2 | 0.14 | 0.5 | 0.55 | 0.594 | 0.28 | 2 | 2.28
V5 | 1 | 7.7 | 0.14 | 0.5 | 0.55 | 2.2869 | 1.078 | 7.7 | 8.778
V6 | 1 | 7.65 | 0.14 | 0.5 | 0.55 | 2.2721 | 1.071 | 7.65 | 8.721
V7 | 1 | 7.7 | 0.14 | 0.5 | 0.55 | 2.2869 | 1.078 | 7.7 | 8.778
V8 | 1 | 8 | 0.14 | 0.5 | 0.55 | 2.376 | 1.12 | 8 | 9.12
V9 | 1 | 22.8 | 0.14 | 0.5 | 0.55 | 6.7716 | 3.192 | 22.8 | 25.992
V10 | 1 | 2 | 0.14 | 0.5 | 0.55 | 0.594 | 0.28 | 2 | 2.28
V11 | 1 | 9.7 | 0.14 | 0.5 | 0.55 | 2.8809 | 1.358 | 9.7 | 11.058
V12 | 1 | 22.8 | 0.14 | 0.5 | 0.55 | 6.7716 | 3.192 | 22.8 | 25.992
V13 | 1 | 9.65 | 0.14 | 0.5 | 0.55 | 2.866 | 1.351 | 9.65 | 11.001
V14 | 1 | 9.7 | 0.14 | 0.5 | 0.55 | 2.8809 | 1.358 | 9.7 | 11.058
V15 | 1 | 9.65 | 0.14 | 0.5 | 0.55 | 2.866 | 1.351 | 9.65 | 11.001
V16 | 1 | 9.7 | 0.14 | 0.5 | 0.55 | 2.8809 | 1.358 | 9.7 | 11.058
V17 | 1 | 22.8 | 0.14 | 0.5 | 0.55 | 6.7716 | 3.192 | 22.8 | 25.992
V18 | 1 | 2 | 0.14 | 0.5 | 0.55 | 0.594 | 0.28 | 2 | 2.28
V19 | 1 | 9.75 | 0.14 | 0.5 | 0.55 | 2.8958 | 1.365 | 9.75 | 11.115
V20 | 1 | 9.7 | 0.14 | 0.5 | 0.55 | 2.8809 | 1.358 | 9.7 | 11.058
V21 | 1 | 2.32 | 0.14 | 0.5 | 0.55 | 0.68904 | 0.3248 | 2.32 | 2.6448
V22 | 1 | 2.32 | 0.14 | 0.5 | 0.55 | 0.68904 | 0.3248 | 2.32 | 2.6448
V23 | 1 | 5.43 | 0.14 | 0.5 | 0.55 | 1.6127 | 0.7602 | 5.43 | 6.1902
V24 | 1 | 22.8 | 0.14 | 0.5 | 0.55 | 6.7716 | 3.192 | 22.8 | 25.992
V25 | 1 | 5.38 | 0.14 | 0.5 | 0.55 | 1.5979 | 0.7532 | 5.38 | 6.1332
V26 | 1 | 4.32 | 0.14 | 0.5 | 0.55 | 1.283 | 0.6048 | 4.32 | 4.9248
V27 | 1 | 22.8 | 0.14 | 0.5 | 0.55 | 6.7716 | 3.192 | 22.8 | 25.992
V28 | 1 | 4.32 | 0.14 | 0.5 | 0.55 | 1.283 | 0.6048 | 4.32 | 4.9248
V29 | 1 | 9.75 | 0.14 | 0.5 | 0.55 | 2.8958 | 1.365 | 9.75 | 11.115
V30 | 1 | 9.7 | 0.14 | 0.5 | 0.55 | 2.8809 | 1.358 | 9.7 | 11.058
V31 | 1 | 34.705 | 0.14 | 0.5 | 0.55 | 10.3074 | 4.8587 | 34.705 | 39.5637
V32 | 1 | 7.7 | 0.14 | 0.5 | 0.55 | 2.2869 | 1.078 | 7.7 | 8.778
V33 | 1 | 3.925 | 0.14 | 0.5 | 0.55 | 1.1657 | 0.5495 | 3.925 | 4.4745
V34 | 1 | 1.75 | 0.14 | 0.5 | 0.55 | 0.51975 | 0.245 | 1.75 | 1.995
V35 | 1 | 28.675 | 0.14 | 0.5 | 0.55 | 8.5165 | 4.0145 | 28.675 | 32.6895
V36 | 1 | 20.665 | 0.14 | 0.5 | 0.55 | 6.1375 | 2.8931 | 20.665 | 23.5581
V37 | 1 | 13.435 | 0.14 | 0.5 | 0.55 | 3.9902 | 1.8809 | 13.435 | 15.3159
V38 | 1 | 20.665 | 0.14 | 0.5 | 0.55 | 6.1375 | 2.8931 | 20.665 | 23.5581
V39 | 1 | 13.435 | 0.14 | 0.5 | 0.55 | 3.9902 | 1.8809 | 13.435 | 15.3159
V40 | 1 | 1.75 | 0.14 | 0.5 | 0.55 | 0.51975 | 0.245 | 1.75 | 1.995
V41 | 1 | 28.675 | 0.14 | 0.5 | 0.55 | 8.5165 | 4.0145 | 28.675 | 32.6895
V42 | 1 | 7.7 | 0.14 | 0.5 | 0.55 | 2.2869 | 1.078 | 7.7 | 8.778
V43 | 1 | 3.935 | 0.14 | 0.5 | 0.55 | 1.1687 | 0.5509 | 3.935 | 4.4859
V44 | 1 | 34.555 | 0.14 | 0.5 | 0.55 | 10.2628 | 4.8377 | 34.555 | 39.3927
V1 | 1 | 9.35 | 0.14 | 0.5 | 0.55 | 2.7769 | 1.309 | 9.35 | 10.659
V2 | 1 | 9.44 | 0.14 | 0.5 | 0.55 | 2.8037 | 1.3216 | 9.44 | 10.7616
V3 | 1 | 22.59 | 0.14 | 0.5 | 0.55 | 6.7092 | 3.1626 | 22.59 | 25.7526
V4 | 1 | 7.8 | 0.14 | 0.5 | 0.55 | 2.3166 | 1.092 | 7.8 | 8.892
V5 | 1 | 22.59 | 0.14 | 0.5 | 0.55 | 6.7092 | 3.1626 | 22.59 | 25.7526
V6 | 1 | 7.8 | 0.14 | 0.5 | 0.55 | 2.3166 | 1.092 | 7.8 | 8.892
V7 | 1 | 7.8 | 0.14 | 0.5 | 0.55 | 2.3166 | 1.092 | 7.8 | 8.892
V8 | 1 | 7.8 | 0.14 | 0.5 | 0.55 | 2.3166 | 1.092 | 7.8 | 8.892
V9 | 1 | 22.59 | 0.14 | 0.5 | 0.55 | 6.7092 | 3.1626 | 22.59 | 25.7526
V10 | 1 | 7.8 | 0.14 | 0.5 | 0.55 | 2.3166 | 1.092 | 7.8 | 8.892
V11 | 1 | 7.8 | 0.14 | 0.5 | 0.55 | 2.3166 | 1.092 | 7.8 | 8.892
V12 | 1 | 7.88 | 0.14 | 0.5 | 0.55 | 2.3404 | 1.1032 | 7.88 | 8.9832
V13 | 1 | 7.8 | 0.14 | 0.5 | 0.55 | 2.3166 | 1.092 | 7.8 | 8.892
V14 | 1 | 22.59 | 0.14 | 0.5 | 0.55 | 6.7092 | 3.1626 | 22.59 | 25.7526
V15 | 1 | 7.8 | 0.14 | 0.5 | 0.55 | 2.3166 | 1.092 | 7.8 | 8.892
V16 | 1 | 22.59 | 0.14 | 0.5 | 0.55 | 6.7092 | 3.1626 | 22.59 | 25.7526
V17 | 1 | 7.8 | 0.14 | 0.5 | 0.55 | 2.3166 | 1.092 | 7.8 | 8.892
V18 | 1 | 7.8 | 0.14 | 0.5 | 0.55 | 2.3166 | 1.092 | 7.8 | 8.892
V19 | 1 | 7.8 | 0.14 | 0.5 | 0.55 | 2.3166 | 1.092 | 7.8 | 8.892
V20 | 1 | 7.8 | 0.14 | 0.5 | 0.55 | 2.3166 | 1.092 | 7.8 | 8.892
V21 | 1 | 33.8 | 0.14 | 0.5 | 0.55 | 10.0386 | 4.732 | 33.8 | 38.532
V22 | 1 | 33.8 | 0.14 | 0.5 | 0.55 | 10.0386 | 4.732 | 33.8 | 38.532
V23 | 1 | 33.8 | 0.14 | 0.5 | 0.55 | 10.0386 | 4.732 | 33.8 | 38.532
V24 | 1 | 15.8 | 0.14 | 0.5 | 0.55 | 4.6926 | 2.212 | 15.8 | 18.012
V25 | 1 | 2.4 | 0.14 | 0.5 | 0.55 | 0.7128 | 0.336 | 2.4 | 2.736
V26 | 1 | 5.48 | 0.14 | 0.5 | 0.55 | 1.6276 | 0.7672 | 5.48 | 6.2472
V27 | 1 | 2.4 | 0.14 | 0.5 | 0.55 | 0.7128 | 0.336 | 2.4 | 2.736
V28 | 1 | 15.8 | 0.14 | 0.5 | 0.55 | 4.6926 | 2.212 | 15.8 | 18.012
V29 | 1 | 33.8 | 0.14 | 0.5 | 0.55 | 10.0386 | 4.732 | 33.8 | 38.532
V30 | 1 | 33.8 | 0.14 | 0.5 | 0.55 | 10.0386 | 4.732 | 33.8 | 38.532
V31 | 1 | 3.94 | 0.14 | 0.5 | 0.55 | 1.1702 | 0.5516 | 3.94 | 4.4916
V32 | 1 | 33.8 | 0.14 | 0.5 | 0.55 | 10.0386 | 4.732 | 33.8 | 38.532
Pilares 15x80 | 2 | 0.15 | 0.8 | 1.5 |  |  |  |  | 5.7
Pilares 20x20 | 74 | 0.2 | 0.2 | 1.5 |  |  |  |  | 88.8
Pilares 18x25 | 45 | 0.18 | 0.25 | 1.5 |  |  |  |  | 58.05
Pilares 25x25 | 17 | 0.25 | 0.25 | 1.5 |  |  |  |  | 25.5
Pilares 20x80 | 9 | 0.2 | 0.8 | 1.5 |  |  |  |  | 27
Pilares 18x40 | 61 | 0.18 | 0.4 | 1.5 |  |  |  |  | 106.14
Pilares 15x30 | 2 | 0.15 | 0.3 | 1.5 |  |  |  |  | 2.7
Pilares 30x80 | 10 | 0.3 | 0.8 | 1.5 |  |  |  |  | 33
Pilares 20x40/20x50 | 3 | 0.2 | 0.5 | 1.5 |  |  |  |  | 6.3
Pilares 35x35 | 2 | 0.35 | 0.35 | 1.5 |  |  |  |  | 4.2
Pilares 20x25 | 2 | 0.2 | 0.25 | 1.5 |  |  |  |  | 2.7
Impermeabilização pilares | [7 empty] | 360.09
Impermeabilização baldrames | [7 empty] | 1107.909
Preparo fundo de vala | [7 empty] | 136.059
Escavação baldrames | [7 empty] | 288.6395
Magro | [5 empty] | 136.059 | 0.05 | 6.803
Forma vigas baldrames | [7 empty] | 1078.9
Concreto vigas baldrames | [7 empty] | 66.1
| bitola | m | kg/m
Aço vigas baldrames | 5.0 | 4365.1 | 0.154 |  |  |  |  | 672.2254
| 2024-03-06 | 1.6 | 0.245 |  |  |  |  | 0.392
| 8 | 4278.1 | 0.395 |  |  |  |  | 1689.8495
| 10 | 12.9 | 0.617 |  |  |  |  | 7.9593
| 2024-05-12 | 0 | 0.963 |  |  |  |  | 0
| volume escav | volume concreto | total
Reaterro | 547.4194 | 195.4829 | 351.9365
Infraestrutura
Concreto total | 178.465
impermeabilização | 1467.999
Magro | 17.0179
Preparo fundo de vala | 340.359
PASSARELAS
Infraestrutura | [9 empty] | Superestrurura - Concreto armado
Sapatas e Pilares | [9 empty] | Pilares
Elemento | qtd | comp | larg | alt (forma) | alt (escav) | volume (escav) | área(prep) | área (forma) | área(imp) | Forma |  |  |  | 158.72
S1=S2 | 2 | 1 | 1 | 0.5 | 1.5 | 5.88 | 2 | 4 |  | Concreto |  |  |  | 11.39
S3=S4=S5=S6=S8=S10=S14=S16=S19=S20=S21=S22=S23=S24=S25=S26=S27=S28=S29=S30=S31=S32=S34=S35=S36=S39=S40=S41=S43=S44 | 30 | 1 | 1 | 0.25 | 1.5 | 88.2 | 30 | 30 |  | Aço | 5.0 | 992.2 | 0.154 | 152.7988
S33=S37 | 2 | 1.05 | 1.05 | 0.25 | 1.5 | 6.3075 | 2.205 | 2.1 |  |  | 2024-03-06 | 0 | 0.245 | 0
S7=S9=S11=S12=S13=S15=S17=S18 | 8 | 0.9 | 0.9 | 0.25 | 1.5 | 20.28 | 6.48 | 7.2 |  |  | 8.0 | 0 | 0.395 | 0
S38=S42 | 2 | 1 | 1 | 0.5 | 1.5 | 5.88 | 2 | 4 |  |  | 10 | 101.4 | 0.617 | 62.5638
[6 empty] | 0 | 0 | 0 |  |  | 2024-05-12 | 456.5 | 0.963 | 439.6095
Preparo fundo de vala | [7 empty] | 42.685
Escavação sapatas | [7 empty] | 126.5475
Magro | [5 empty] | 42.685 | 0.05 | 2.1343
Forma sapatas | [7 empty] | 47.3
Forma tronco de pilar | [5 empty] | 146.5 | -47.3 | 99.2
| bitola | m | kg/m |  |  |  |  | aço total
Aço sapatas | 5.0 | 45 | 0.154 |  |  |  |  | 6.93
| 8.0 | 661.56 | 0.395 |  |  |  |  | 261.3162
| 10 | 198.72 | 0.617 |  |  |  |  | 122.6102
| 2024-05-12 | 0 | 0.963 |  |  |  |  | 0
Aço tronco dos pilares | 5.0 | 759.56 | 0.154 |  |  |  |  | 116.9722
| 2024-03-06 | 0 | 0.245 |  |  |  |  | 0
| 10 | 80.64 | 0.617 |  |  |  |  | 49.7549
| 2024-05-12 | 382.24 | 0.963 |  |  |  |  | 368.0971
volume total
Concreto tronco de pilar e sapata | [7 empty] | 17.81
Vigas baldrames
Elemento | qtd | comp | larg | alt (forma) | alt (escav) | volume (escav) | área(prep) | área (forma) | área(imp)
V1 | 1 | 14.335 | 0.2 | 0.5 | 0.55 | 4.7306 | 2.867 | 14.335 | 17.202
V2 | 1 | 14.335 | 0.2 | 0.5 | 0.55 | 4.7306 | 2.867 | 14.335 | 17.202
V3 | 1 | 27 | 0.2 | 0.5 | 0.55 | 8.91 | 5.4 | 27 | 32.4
V4 | 1 | 27 | 0.2 | 0.5 | 0.55 | 8.91 | 5.4 | 27 | 32.4
V5 | 1 | 17.5 | 0.2 | 0.5 | 0.55 | 5.775 | 3.5 | 17.5 | 21
V6 | 1 | 12.7 | 0.2 | 0.5 | 0.55 | 4.191 | 2.54 | 12.7 | 15.24
V7 | 1 | 12.7 | 0.2 | 0.5 | 0.55 | 4.191 | 2.54 | 12.7 | 15.24
V8 | 1 | 29.7 | 0.2 | 0.5 | 0.55 | 9.801 | 5.94 | 29.7 | 35.64
V9 | 1 | 9.825 | 0.2 | 0.5 | 0.55 | 3.2422 | 1.965 | 9.825 | 11.79
Pilares 20x20 | 8 | 0.2 | 0.2 | 3.2 |  |  |  |  | 20.48
Pilares 30x30 | 36 | 0.3 | 0.3 | 3.2 |  |  |  |  | 138.24
Impermeabilização pilares | [7 empty] | 158.72
Impermeabilização baldrames | [7 empty] | 198.114
Preparo fundo de vala | [7 empty] | 33.019
Escavação baldrames | [7 empty] | 54.4813
Magro | [5 empty] | 33.019 | 0.05 | 1.6509
Forma vigas baldrames | [7 empty] | 198.16
Concreto vigas baldrames | [7 empty] | 15.17
| bitola | m | kg/m
Aço vigas baldrames | 5.0 | 996.9 | 0.154 |  |  |  |  | 153.5226
| 2024-03-06 |  | 0.245 |  |  |  |  | 0
| 8 |  | 0.395 |  |  |  |  | 0
| 10 | 686.8 | 0.617 |  |  |  |  | 423.7556
| 2024-05-12 |  | 0.963 |  |  |  |  | 0
| volume escav | volume concreto | total
Reaterro | 181.0289 | 36.7652 | 144.2637
Infraestrutura
Concreto total | 32.98
impermeabilização | 356.834
Magro | 3.7852
Preparo fundo de vala | 75.704

## ESTRUTURAL ADM, LAB E BIBLIOTEC
Blocos administrativo, laboratórios e biblioteca
Infraestrutura | [9 empty] | Superestrurura - Concreto armado | [5 empty] | Superestrurura - Metálica | [5 empty] | Pintura
Sapatas e Pilares | [9 empty] | Pilares | [5 empty] | Local | Largura (m) | Comprimento (m) | ÁREA (m²) | taxa (kg/m²) | kg total | m²/kg | área total (m²)
Elemento | qtd | comp | larg | alt (forma) | alt (escav) | volume (escav) | área(prep) | área (forma) | volume(concreto) | Forma |  |  |  | 1005.19 |  | Bloco Administrativo | 10.68 | 85.35 | 911.538 | 11.5 | 10482.687 | 0.087719 | 919.5339
blocos de coroamento | 227 | 1.5 | 0.6 | 0.55 | 0.6 | 258.78 | 204.3 | 524.37 | 112.365 | Concreto |  |  |  | 62.97 |  | Laboratórios 2 | 23.28 | 23.4 | 544.752 | 11.5 | 6264.648 | 0.087719 | 549.5305
[10 empty] | Aço | 5.0 | 7638.6 | 0.154 | 1176.3444 |  | Pátio coberto | 13.96 | 23.4 | 326.664 | 11.5 | 3756.636 | 0.087719 | 329.5295
[11 empty] | 2024-03-06 | 0 | 0.245 | 0 |  | Biblioteca | 23.28 | 23.4 | 544.752 | 11.5 | 6264.648 | 0.087719 | 549.5305
Preparo fundo de vala blocos | m² | 204.3 | [8 empty] | 8.0 | 0 | 0.395 | 0 |  | Laboratórios 1 | 10.68 | 85.35 | 911.538 | 11.5 | 10482.687 | 0.087719 | 919.5339
Escavação blocos | m³ | 258.78 | [8 empty] | 10 | 3650.4 | 0.617 | 2252.2968 |  | Sala de aula | 16.9 | 53.35 | 901.615 | 11.5 | 10368.5725 | 0.087719 | 909.5239
magro blocos | m³ | 10.215 | [8 empty] | 2024-05-12 | 591.4 | 0.963 | 569.5182 |  | Refeitório | 24.82 | 37.38 | 927.7716 | 11.5 | 10669.3734 | 0.087719 | 935.9099
forma blocos | m² | 524.37 | [7 empty] | Vigas | [5 empty] | Auditório | 11.6 | 29.3 | 339.88 | 11.5 | 3908.62 | 0.087719 | 342.8614
concreto blocos | m³ | 112.365
[10 empty] | Forma |  |  |  | 953.04 |  | Auditório - Foyer | 11.45 | 4.08 | 46.716 | 11.5 | 537.234 | 0.087719 | 47.1258
| bitola | posição | und | qtd | m | kg/m | kg total |  |  | Concreto |  |  |  | 58.59 |  | Guarita | 2.62 | 4.3 | 22.532 | 11.5 | 259.118 | 0.087719 | 22.7296
Aço blocos (modelo B10) | 5.0 | N1 | 227 | 2 | 1.99 | 0.395 | 356.8667 |  |  | Aço | 5.0 | 6502.7 | 0.154 | 1001.4158 |  | Passarela | 3.3 | 83.235 | 549.351 | 11.5 | 6317.5365 | 0.087719 | 554.1699
| 5.0 | N2 | 227 | 5 | 3.95 | 0.154 | 690.4205 |  |  |  | 2024-03-06 | 478.7 | 0.245 | 117.2815 | [7 empty] | 4445.854
| 5.0 | N3 | 277 | 4 | 1.49 | 0.245 | 404.4754 |  |  |  | 8.0 | 4805.3 | 0.395 | 1898.0935
| 5.0 | N4 | 277 | 7 | 1.73 | 0.617 | 2069.708 |  |  |  | 10 | 247.5 | 0.617 | 152.7075
| 8.0 | N14 | 277 | 4 | 1.98 | 0.963 | 2112.6679 |  |  |  | 2024-05-12 |  | 0.963 | 0
Lajes
Total blocos 5.0 | 3521.4706 | [8 empty] | Aço | 5.0 | 54 | 0.154 | 8.316
Total blocos 8.0 | 2112.6679 | [8 empty] | concreto |  |  |  | 2.58
[11 empty] | qtd | comp | larg | área
| und | seção | comprimento | comp total | [5 empty] | Laje pré moldada | 2 | 3.58 | 0.8 | 5.728
Estacas | 454 | 0.3 | 10 | 4540 | [6 empty] | 3 | 3.68 | 0.8 | 8.832
| und | qtd | bitola | comp | kg/m | kg |  |  |  |  | 4 | 3.67 | 0.8 | 11.744
Aço estacas | 454 | 35 | 5.0 | 0.75 | 0.154 | 1835.295 |  |  |  |  | 1 | 11.1 | 0.94 | 10.434
| 454 | 6 | 2024-05-12 | 7.42 | 0.963 | 19464.233 | [7 empty] | 36.738
73.476
Platibanda
[11 empty] | qtd | comp | larg | alt | volume total
[10 empty] | Pilaretes | 156 | 0.2 | 0.1 | 3 | 9.36
[10 empty] | Cinta de amarração | 1 | 385 | 0.1 | 0.2 | 7.7
[10 empty] | Item 39.4.2.11 |  |  |  |  | 17.06
Vigas baldrames
Elemento | qtd | comp | larg | alt (forma) | alt (escav) | volume (escav) | área(prep) | área (forma) | área(imp)
V1 | 1 | 2 | 0.14 | 0.5 | 0.55 | 0.594 | 0.28 | 2 | 2.28
V2 | 1 | 2 | 0.14 | 0.5 | 0.55 | 0.594 | 0.28 | 2 | 2.28
V3 | 1 | 2 | 0.14 | 0.5 | 0.55 | 0.594 | 0.28 | 2 | 2.28
V4 | 1 | 2 | 0.14 | 0.5 | 0.55 | 0.594 | 0.28 | 2 | 2.28
V5 | 1 | 7.7 | 0.14 | 0.5 | 0.55 | 2.2869 | 1.078 | 7.7 | 8.778
V6 | 1 | 7.65 | 0.14 | 0.5 | 0.55 | 2.2721 | 1.071 | 7.65 | 8.721
V7 | 1 | 7.7 | 0.14 | 0.5 | 0.55 | 2.2869 | 1.078 | 7.7 | 8.778
V8 | 1 | 8 | 0.14 | 0.5 | 0.55 | 2.376 | 1.12 | 8 | 9.12
V9 | 1 | 22.8 | 0.14 | 0.5 | 0.55 | 6.7716 | 3.192 | 22.8 | 25.992
V10 | 1 | 2 | 0.14 | 0.5 | 0.55 | 0.594 | 0.28 | 2 | 2.28
V11 | 1 | 9.7 | 0.14 | 0.5 | 0.55 | 2.8809 | 1.358 | 9.7 | 11.058
V12 | 1 | 22.8 | 0.14 | 0.5 | 0.55 | 6.7716 | 3.192 | 22.8 | 25.992
V13 | 1 | 9.65 | 0.14 | 0.5 | 0.55 | 2.866 | 1.351 | 9.65 | 11.001
V14 | 1 | 9.7 | 0.14 | 0.5 | 0.55 | 2.8809 | 1.358 | 9.7 | 11.058
V15 | 1 | 9.65 | 0.14 | 0.5 | 0.55 | 2.866 | 1.351 | 9.65 | 11.001
V16 | 1 | 9.7 | 0.14 | 0.5 | 0.55 | 2.8809 | 1.358 | 9.7 | 11.058
V17 | 1 | 22.8 | 0.14 | 0.5 | 0.55 | 6.7716 | 3.192 | 22.8 | 25.992
V18 | 1 | 2 | 0.14 | 0.5 | 0.55 | 0.594 | 0.28 | 2 | 2.28
V19 | 1 | 9.75 | 0.14 | 0.5 | 0.55 | 2.8958 | 1.365 | 9.75 | 11.115
V20 | 1 | 9.7 | 0.14 | 0.5 | 0.55 | 2.8809 | 1.358 | 9.7 | 11.058
V21 | 1 | 2.32 | 0.14 | 0.5 | 0.55 | 0.68904 | 0.3248 | 2.32 | 2.6448
V22 | 1 | 2.32 | 0.14 | 0.5 | 0.55 | 0.68904 | 0.3248 | 2.32 | 2.6448
V23 | 1 | 5.43 | 0.14 | 0.5 | 0.55 | 1.6127 | 0.7602 | 5.43 | 6.1902
V24 | 1 | 22.8 | 0.14 | 0.5 | 0.55 | 6.7716 | 3.192 | 22.8 | 25.992
V25 | 1 | 5.38 | 0.14 | 0.5 | 0.55 | 1.5979 | 0.7532 | 5.38 | 6.1332
V26 | 1 | 4.32 | 0.14 | 0.5 | 0.55 | 1.283 | 0.6048 | 4.32 | 4.9248
V27 | 1 | 22.8 | 0.14 | 0.5 | 0.55 | 6.7716 | 3.192 | 22.8 | 25.992
V28 | 1 | 4.32 | 0.14 | 0.5 | 0.55 | 1.283 | 0.6048 | 4.32 | 4.9248
V29 | 1 | 9.75 | 0.14 | 0.5 | 0.55 | 2.8958 | 1.365 | 9.75 | 11.115
V30 | 1 | 9.7 | 0.14 | 0.5 | 0.55 | 2.8809 | 1.358 | 9.7 | 11.058
V31 | 1 | 34.705 | 0.14 | 0.5 | 0.55 | 10.3074 | 4.8587 | 34.705 | 39.5637
V32 | 1 | 7.7 | 0.14 | 0.5 | 0.55 | 2.2869 | 1.078 | 7.7 | 8.778
V33 | 1 | 3.925 | 0.14 | 0.5 | 0.55 | 1.1657 | 0.5495 | 3.925 | 4.4745
V34 | 1 | 1.75 | 0.14 | 0.5 | 0.55 | 0.51975 | 0.245 | 1.75 | 1.995
V35 | 1 | 28.675 | 0.14 | 0.5 | 0.55 | 8.5165 | 4.0145 | 28.675 | 32.6895
V36 | 1 | 20.665 | 0.14 | 0.5 | 0.55 | 6.1375 | 2.8931 | 20.665 | 23.5581
V37 | 1 | 13.435 | 0.14 | 0.5 | 0.55 | 3.9902 | 1.8809 | 13.435 | 15.3159
V38 | 1 | 20.665 | 0.14 | 0.5 | 0.55 | 6.1375 | 2.8931 | 20.665 | 23.5581
V39 | 1 | 13.435 | 0.14 | 0.5 | 0.55 | 3.9902 | 1.8809 | 13.435 | 15.3159
V40 | 1 | 1.75 | 0.14 | 0.5 | 0.55 | 0.51975 | 0.245 | 1.75 | 1.995
V41 | 1 | 28.675 | 0.14 | 0.5 | 0.55 | 8.5165 | 4.0145 | 28.675 | 32.6895
V42 | 1 | 7.7 | 0.14 | 0.5 | 0.55 | 2.2869 | 1.078 | 7.7 | 8.778
V43 | 1 | 3.935 | 0.14 | 0.5 | 0.55 | 1.1687 | 0.5509 | 3.935 | 4.4859
V44 | 1 | 34.555 | 0.14 | 0.5 | 0.55 | 10.2628 | 4.8377 | 34.555 | 39.3927
V1 | 1 | 9.35 | 0.14 | 0.5 | 0.55 | 2.7769 | 1.309 | 9.35 | 10.659
V2 | 1 | 9.44 | 0.14 | 0.5 | 0.55 | 2.8037 | 1.3216 | 9.44 | 10.7616
V3 | 1 | 22.59 | 0.14 | 0.5 | 0.55 | 6.7092 | 3.1626 | 22.59 | 25.7526
V4 | 1 | 7.8 | 0.14 | 0.5 | 0.55 | 2.3166 | 1.092 | 7.8 | 8.892
V5 | 1 | 22.59 | 0.14 | 0.5 | 0.55 | 6.7092 | 3.1626 | 22.59 | 25.7526
V6 | 1 | 7.8 | 0.14 | 0.5 | 0.55 | 2.3166 | 1.092 | 7.8 | 8.892
V7 | 1 | 7.8 | 0.14 | 0.5 | 0.55 | 2.3166 | 1.092 | 7.8 | 8.892
V8 | 1 | 7.8 | 0.14 | 0.5 | 0.55 | 2.3166 | 1.092 | 7.8 | 8.892
V9 | 1 | 22.59 | 0.14 | 0.5 | 0.55 | 6.7092 | 3.1626 | 22.59 | 25.7526
V10 | 1 | 7.8 | 0.14 | 0.5 | 0.55 | 2.3166 | 1.092 | 7.8 | 8.892
V11 | 1 | 7.8 | 0.14 | 0.5 | 0.55 | 2.3166 | 1.092 | 7.8 | 8.892
V12 | 1 | 7.88 | 0.14 | 0.5 | 0.55 | 2.3404 | 1.1032 | 7.88 | 8.9832
V13 | 1 | 7.8 | 0.14 | 0.5 | 0.55 | 2.3166 | 1.092 | 7.8 | 8.892
V14 | 1 | 22.59 | 0.14 | 0.5 | 0.55 | 6.7092 | 3.1626 | 22.59 | 25.7526
V15 | 1 | 7.8 | 0.14 | 0.5 | 0.55 | 2.3166 | 1.092 | 7.8 | 8.892
V16 | 1 | 22.59 | 0.14 | 0.5 | 0.55 | 6.7092 | 3.1626 | 22.59 | 25.7526
V17 | 1 | 7.8 | 0.14 | 0.5 | 0.55 | 2.3166 | 1.092 | 7.8 | 8.892
V18 | 1 | 7.8 | 0.14 | 0.5 | 0.55 | 2.3166 | 1.092 | 7.8 | 8.892
V19 | 1 | 7.8 | 0.14 | 0.5 | 0.55 | 2.3166 | 1.092 | 7.8 | 8.892
V20 | 1 | 7.8 | 0.14 | 0.5 | 0.55 | 2.3166 | 1.092 | 7.8 | 8.892
V21 | 1 | 33.8 | 0.14 | 0.5 | 0.55 | 10.0386 | 4.732 | 33.8 | 38.532
V22 | 1 | 33.8 | 0.14 | 0.5 | 0.55 | 10.0386 | 4.732 | 33.8 | 38.532
V23 | 1 | 33.8 | 0.14 | 0.5 | 0.55 | 10.0386 | 4.732 | 33.8 | 38.532
V24 | 1 | 15.8 | 0.14 | 0.5 | 0.55 | 4.6926 | 2.212 | 15.8 | 18.012
V25 | 1 | 2.4 | 0.14 | 0.5 | 0.55 | 0.7128 | 0.336 | 2.4 | 2.736
V26 | 1 | 5.48 | 0.14 | 0.5 | 0.55 | 1.6276 | 0.7672 | 5.48 | 6.2472
V27 | 1 | 2.4 | 0.14 | 0.5 | 0.55 | 0.7128 | 0.336 | 2.4 | 2.736
V28 | 1 | 15.8 | 0.14 | 0.5 | 0.55 | 4.6926 | 2.212 | 15.8 | 18.012
V29 | 1 | 33.8 | 0.14 | 0.5 | 0.55 | 10.0386 | 4.732 | 33.8 | 38.532
V30 | 1 | 33.8 | 0.14 | 0.5 | 0.55 | 10.0386 | 4.732 | 33.8 | 38.532
V31 | 1 | 3.94 | 0.14 | 0.5 | 0.55 | 1.1702 | 0.5516 | 3.94 | 4.4916
V32 | 1 | 33.8 | 0.14 | 0.5 | 0.55 | 10.0386 | 4.732 | 33.8 | 38.532
Pilares 15x80 | 2 | 0.15 | 0.8 | 1.5 |  |  |  |  | 5.7
Pilares 20x20 | 74 | 0.2 | 0.2 | 1.5 |  |  |  |  | 88.8
Pilares 18x25 | 45 | 0.18 | 0.25 | 1.5 |  |  |  |  | 58.05
Pilares 25x25 | 17 | 0.25 | 0.25 | 1.5 |  |  |  |  | 25.5
Pilares 20x80 | 9 | 0.2 | 0.8 | 1.5 |  |  |  |  | 27
Pilares 18x40 | 61 | 0.18 | 0.4 | 1.5 |  |  |  |  | 106.14
Pilares 15x30 | 2 | 0.15 | 0.3 | 1.5 |  |  |  |  | 2.7
Pilares 30x80 | 10 | 0.3 | 0.8 | 1.5 |  |  |  |  | 33
Pilares 20x40/20x50 | 3 | 0.2 | 0.5 | 1.5 |  |  |  |  | 6.3
Pilares 35x35 | 2 | 0.35 | 0.35 | 1.5 |  |  |  |  | 4.2
Pilares 20x25 | 2 | 0.2 | 0.25 | 1.5 |  |  |  |  | 2.7
Impermeabilização pilares | [7 empty] | 360.09
Impermeabilização baldrames | [7 empty] | 1107.909
Preparo fundo de vala | [7 empty] | 136.059
Escavação baldrames | [7 empty] | 288.6395
Magro | [5 empty] | 136.059 | 0.05 | 6.803
Forma vigas baldrames | [7 empty] | 1078.9
Concreto vigas baldrames | [7 empty] | 66.1
| bitola | m | kg/m
Aço vigas baldrames | 5.0 | 4365.1 | 0.154 |  |  |  |  | 672.2254
| 2024-03-06 | 1.6 | 0.245 |  |  |  |  | 0.392
| 8 | 4278.1 | 0.395 |  |  |  |  | 1689.8495
| 10 | 12.9 | 0.617 |  |  |  |  | 7.9593
| 2024-05-12 | 0 | 0.963 |  |  |  |  | 0
| volume escav | volume concreto | total
Reaterro | 547.4194 | 195.4829 | 351.9365
Infraestrutura
Concreto total | 178.465
impermeabilização | 1467.999
Magro | 17.0179
Preparo fundo de vala | 340.359
PASSARELAS
Infraestrutura | [9 empty] | Superestrurura - Concreto armado
Sapatas e Pilares | [9 empty] | Pilares
Elemento | qtd | comp | larg | alt (forma) | alt (escav) | volume (escav) | área(prep) | área (forma) | área(imp) | Forma |  |  |  | 158.72
S1=S2 | 2 | 1 | 1 | 0.5 | 1.5 | 5.88 | 2 | 4 |  | Concreto |  |  |  | 11.39
S3=S4=S5=S6=S8=S10=S14=S16=S19=S20=S21=S22=S23=S24=S25=S26=S27=S28=S29=S30=S31=S32=S34=S35=S36=S39=S40=S41=S43=S44 | 30 | 1 | 1 | 0.25 | 1.5 | 88.2 | 30 | 30 |  | Aço | 5.0 | 992.2 | 0.154 | 152.7988
S33=S37 | 2 | 1.05 | 1.05 | 0.25 | 1.5 | 6.3075 | 2.205 | 2.1 |  |  | 2024-03-06 | 0 | 0.245 | 0
S7=S9=S11=S12=S13=S15=S17=S18 | 8 | 0.9 | 0.9 | 0.25 | 1.5 | 20.28 | 6.48 | 7.2 |  |  | 8.0 | 0 | 0.395 | 0
S38=S42 | 2 | 1 | 1 | 0.5 | 1.5 | 5.88 | 2 | 4 |  |  | 10 | 101.4 | 0.617 | 62.5638
[6 empty] | 0 | 0 | 0 |  |  | 2024-05-12 | 456.5 | 0.963 | 439.6095
Preparo fundo de vala | [7 empty] | 42.685
Escavação sapatas | [7 empty] | 126.5475
Magro | [5 empty] | 42.685 | 0.05 | 2.1343
Forma sapatas | [7 empty] | 47.3
Forma tronco de pilar | [5 empty] | 146.5 | -47.3 | 99.2
| bitola | m | kg/m |  |  |  |  | aço total
Aço sapatas | 5.0 | 45 | 0.154 |  |  |  |  | 6.93
| 8.0 | 661.56 | 0.395 |  |  |  |  | 261.3162
| 10 | 198.72 | 0.617 |  |  |  |  | 122.6102
| 2024-05-12 | 0 | 0.963 |  |  |  |  | 0
Aço tronco dos pilares | 5.0 | 759.56 | 0.154 |  |  |  |  | 116.9722
| 2024-03-06 | 0 | 0.245 |  |  |  |  | 0
| 10 | 80.64 | 0.617 |  |  |  |  | 49.7549
| 2024-05-12 | 382.24 | 0.963 |  |  |  |  | 368.0971
volume total
Concreto tronco de pilar e sapata | [7 empty] | 17.81
Vigas baldrames
Elemento | qtd | comp | larg | alt (forma) | alt (escav) | volume (escav) | área(prep) | área (forma) | área(imp)
V1 | 1 | 14.335 | 0.2 | 0.5 | 0.55 | 4.7306 | 2.867 | 14.335 | 17.202
V2 | 1 | 14.335 | 0.2 | 0.5 | 0.55 | 4.7306 | 2.867 | 14.335 | 17.202
V3 | 1 | 27 | 0.2 | 0.5 | 0.55 | 8.91 | 5.4 | 27 | 32.4
V4 | 1 | 27 | 0.2 | 0.5 | 0.55 | 8.91 | 5.4 | 27 | 32.4
V5 | 1 | 17.5 | 0.2 | 0.5 | 0.55 | 5.775 | 3.5 | 17.5 | 21
V6 | 1 | 12.7 | 0.2 | 0.5 | 0.55 | 4.191 | 2.54 | 12.7 | 15.24
V7 | 1 | 12.7 | 0.2 | 0.5 | 0.55 | 4.191 | 2.54 | 12.7 | 15.24
V8 | 1 | 29.7 | 0.2 | 0.5 | 0.55 | 9.801 | 5.94 | 29.7 | 35.64
V9 | 1 | 9.825 | 0.2 | 0.5 | 0.55 | 3.2422 | 1.965 | 9.825 | 11.79
Pilares 20x20 | 8 | 0.2 | 0.2 | 3.2 |  |  |  |  | 20.48
Pilares 30x30 | 36 | 0.3 | 0.3 | 3.2 |  |  |  |  | 138.24
Impermeabilização pilares | [7 empty] | 158.72
Impermeabilização baldrames | [7 empty] | 198.114
Preparo fundo de vala | [7 empty] | 33.019
Escavação baldrames | [7 empty] | 54.4813
Magro | [5 empty] | 33.019 | 0.05 | 1.6509
Forma vigas baldrames | [7 empty] | 198.16
Concreto vigas baldrames | [7 empty] | 15.17
| bitola | m | kg/m
Aço vigas baldrames | 5.0 | 996.9 | 0.154 |  |  |  |  | 153.5226
| 2024-03-06 |  | 0.245 |  |  |  |  | 0
| 8 |  | 0.395 |  |  |  |  | 0
| 10 | 686.8 | 0.617 |  |  |  |  | 423.7556
| 2024-05-12 |  | 0.963 |  |  |  |  | 0
| volume escav | volume concreto | total
Reaterro | 181.0289 | 36.7652 | 144.2637
Infraestrutura
Concreto total | 32.98
impermeabilização | 356.834
Magro | 3.7852
Preparo fundo de vala | 75.704

## VIVENCIA
OBRA: | CONSTRUÇÃO DO CAMPUS DO IFPI | [7 empty] | BARRAS
ENDEREÇO: | ESPERANTINA, ALTOS E BARRAS
VIVÊNCIA
Trata-se de memória de cálculo, ou memorial de cálculo, que é um documento que fica anexo ao projeto de construção civil, e seu principal objetivo é fornecer, de forma detalhada, todos os cálculos que foram efetuados até alcançar o resultado final, que também deve estar presente no documento.
MEMORIAL DE CÁLCULO
ITEM | DESCRIÇÃO | UND | QUANT | FORMULA |  |  |  |  | TOTAL | OBSERVAÇÃO
|  |  |  | ALTURA | COMPRIMENTO | LARGURA | RESULTADO | SUPRESSÃO
2001-01-15 | Escavação | m³ | 14 | 0.7 | 0.6 | 0.6 | 3.528 |  | 3.528
ITEM | DESCRIÇÃO | UND | QUANT | ALTURA | COMPRIMENTO | LARGURA | RESULTADO | SUPRESSÃO | TOTAL | OBSERVAÇÃO
2002-01-15 | Locação | m³ | 2 |  | 26.3 | 13.6 | 79.8 |  | 79.8
ITEM | DESCRIÇÃO | UND | QUANT | ALTURA | COMPRIMENTO | LARGURA | RESULTADO | SUPRESSÃO | TOTAL | OBSERVAÇÃO
2003-01-15 | Preparo de fundo de vala | m³ | 14 |  | 0.6 | 0.6 | 5.04 |  | 5.04
ITEM | DESCRIÇÃO | UND | QUANT | ALTURA | COMPRIMENTO | LARGURA | 8 | SUPRESSÃO | TOTAL | OBSERVAÇÃO
2004-01-15 | Concreto magro | m³ | 14 | 0.05 | 0.6 | 0.6 | 0.252 |  | 0.252
ITEM | DESCRIÇÃO | UND | QUANT | ALTURA | COMPRIMENTO | LARGURA | RESULTADO | SUPRESSÃO | TOTAL | OBSERVAÇÃO
1 | Arranque de Pilares 25 x 30cm | m³ | [6 empty] | 0
ITEM | DESCRIÇÃO | UND | QUANT | ALTURA | COMPRIMENTO | LARGURA | RESULTADO | SUPRESSÃO | TOTAL | OBSERVAÇÃO
2001-02-15 | Pilares 20 x 20cm | m³ | 14 | 3 | 0.2 | 0.2 | 1.68
1.68
ITEM | DESCRIÇÃO | UND | QUANT | ALTURA | COMPRIMENTO | LARGURA | RESULTADO | SUPRESSÃO | TOTAL | OBSERVAÇÃO
2005-01-15 | Sapatas | m³ | 14 | 0.2 | 0.6 | 0.6 | 1.008
1.008
ITEM | DESCRIÇÃO | UND | QUANT | ALTURA | COMPRIMENTO | LARGURA | RESULTADO | SUPRESSÃO | TOTAL | OBSERVAÇÃO
2001-02-15 | Cintas 0,14* 0,30 m | m³ | 2 | 0.2 | 24.3 | 0.14 | 1.3608
2001-02-15 | Cintas 0,14* 0,30 m | m³ | 3 | 0.2 | 11.6 | 0.14 | 0.9744 |  |  |  | 0
[9 empty] | 2.3352 |  | 4.0152
ITEM | DESCRIÇÃO | UND | QUANT | ALTURA | COMPRIMENTO | LARGURA | RESULTADO | SUPRESSÃO | TOTAL | OBSERVAÇÃO
2008-01-15 | Reaterro | m³ | 3.528 |  |  |  | 3.528 |  | 3.528
2009-01-15 | Aterro | m³ | 1 | 0.2 | 24.3 | 11.6 | 52.848 |  | 49.32 | Fator de adensamento 1,5
ITEM | DESCRIÇÃO | UND | QUANT | ALTURA | COMPRIMENTO | LARGURA | RESULTADO | SUPRESSÃO | TOTAL | OBSERVAÇÃO | 0
2001-06-15 | Lastro | m³ | 1 | 0.05 | 24.3 | 11.6 | 14.094 |  | 14.094
2002-06-15 | Contrapiso (áreas secas) | m² | 1 | 0.05 | 24.3 | 11.6 | 281.88 |  | 281.88
2003-06-15 | Revestimento cerâmico | m² | 1 | 1 | 24.3 | 11.6 | 281.88 |  | 281.88 | Incluindo perdas
ITEM | DESCRIÇÃO | UND | QUANT | ALTURA | COMPRIMENTO | LARGURA | RESULTADO | SUPRESSÃO | TOTAL | OBSERVAÇÃO
| Alvenria 14cm | m³
11 | Alvenria 14cm | m³
12 | Alvenria 14cm | m³
13 | Alvenria 14cm | m³
14 | Alvenria 14cm | m³ | [6 empty] | 0
ITEM | DESCRIÇÃO | UND | QUANT | ALTURA | COMPRIMENTO | LARGURA | RESULTADO | SUPRESSÃO | TOTAL | OBSERVAÇÃO
12 | Vigas 0,14 x 0,25 m | m³
13 | Vigas 0,14 x 0,25 m | m³ | [8 empty] | 0
14 | Vigas 0,14 x 0,25 m | m³
15 | Vigas 0,14 x 0,25 m | m³
16 | Vigas 0,14 x 0,25 m | m³
0
ITEM | DESCRIÇÃO | UND | QUANT | ALTURA | COMPRIMENTO | LARGURA | RESULTADO | SUPRESSÃO | TOTAL | OBSERVAÇÃO
14 | Laje | m² | [6 empty] | 0
ITEM | DESCRIÇÃO | UND | QUANT | m³ | COEFICIENTE | REAPROVEITAMENTO | RESULTADO | SUPRESSÃO | TOTAL | OBSERVAÇÃO
2007-01-15 | Forma Fundação | m² | 1 | 1.008 | 10 | 0.252 | 2.52 |  |  | A área de forma levantada, deverá estar entre 10 e 14 m² por m³ do concreto estrutural empregado. Aproveitamentamento 4 vezes.
15.2.2 e 15.2.4 | Forma Infraestrutura e Superestrutura | m² | 1 | 4.0152 | 12 | 1.0038 | 12.0456
14.5656
ITEM | DESCRIÇÃO | UND | QUANT | ALTURA | COMPRIMENTO | LARGURA | RESULTADO | SUPRESSÃO | TOTAL | OBSERVAÇÃO
| Alvenria 9cm | m² | [6 empty] | 0
| Alvenria 9cm | m² | [6 empty] | 0
17 | Alvenria 9cm | m² | [6 empty] | 0
19 | Alvenria 9cm | m² | [6 empty] | 0
18 | Alvenria 9cm | m² | [6 empty] | 0
19 | Alvenria 9cm | m² | [6 empty] | 0
20 | Alvenria 9cm | m² | [6 empty] | 0
0
ITEM | DESCRIÇÃO | UND | QUANT | ALTURA | COMPRIMENTO | LARGURA | RESULTADO | SUPRESSÃO | TOTAL | OBSERVAÇÃO
9 | Escoramento de laje | m² | [6 empty] | 0 | A cada 1m² uma escora
ITEM | DESCRIÇÃO | UND | QUANT | kG |  | TOTAL KG | RESULTADO | SUPRESSÃO | TOTAL | OBSERVAÇÃO
2006-01-15 | Aço CA 50 Fundação | kg | 1.008 | 80 |  | 80.64 | 80.64 |  |  | Adotado 80 kg por m³
2003-02-15 | Aço CA 50 Infraestrutura e Superestrutura | kg | 4.0152 | 90 |  | 361.368 | 361.368 |  |  | quant ajustada conforme orçamento
442.008
ITEM | DESCRIÇÃO | UND | QUANT | ALTURA | COMPRIMENTO | LARGURA | RESULTADO | SUPRESSÃO | TOTAL | OBSERVAÇÃO
10 | Rufo de topo | m
11 | Rufo lateral | m | [6 empty] | 0 | Pedra 1m por 20cm espessura de 5cm
ITEM | DESCRIÇÃO | UND | QUANT | kG | LARGURA | COMPRIMENTO | RESULTADO | SUPRESSÃO | TOTAL | OBSERVAÇÃO
10 | Estrutura metálica (terça e treliça) | kg | [6 empty] | 0 | Adotado 11,5kg por m²
ITEM | DESCRIÇÃO | UND | QUANT | kG | LARGURA | COMPRIMENTO | RESULTADO | SUPRESSÃO | TOTAL | OBSERVAÇÃO
2001-03-15 | Telha Termoacustica | m² | 1 | 12 | 13 | 24.3 | 315.9 |  | 315.9
ITEM | DESCRIÇÃO | UND | QUANT | LARGURA | COMPRIMENTO | ALTURA | RESULTADO | SUPRESSÃO | TOTAL | OBSERVAÇÃO
2002-03-15 | Cumeeira termoacústica | m | 1 |  | 24.3 |  | 24.3 |  | 24.3
ITEM | DESCRIÇÃO | UND | QUANT | DESENVOLVIMENTO | COMPRIMENTO | PERIMETRO | RESULTADO | SUPRESSÃO | TOTAL | OBSERVAÇÃO
10 | Impermeabilização com manta 3mm a quente | m² | [6 empty] | 0
11 | Impermeabilização com argamassa polimerica | m² | [6 empty] | 0
12 | Impermeabilização com primer | m²
13 | Impermeabilização com primer | m²
14 | Impermeabilização com primer | m²
15 | Impermeabilização com primer | m²
16 | Impermeabilização com primer | m² | [6 empty] | 0
ITEM | DESCRIÇÃO | UND | QUANT | REPETIÇOES | LARGURA | COMPRIMENTO | RESULTADO | SUPRESSÃO | TOTAL | OBSERVAÇÃO
10 | Forro de PVC | m² | [6 empty] | 0
ITEM | DESCRIÇÃO | UND | QUANT | ALTURA | COMPRIMENTO | LADOS | RESULTADO | SUPRESSÃO | TOTAL | OBSERVAÇÃO
2001-04-15 | Chapisco | m² | 14 | 3 | 0.2 | 4 | 33.6 |  | 33.6
33.6
ITEM | DESCRIÇÃO | UND | QUANT | ALTURA | COMPRIMENTO | LADOS | RESULTADO | SUPRESSÃO | TOTAL | OBSERVAÇÃO
2002-04-15 | Reboco | m² | 14 | 3 | 0.2 | 4 | 33.6 |  | 33.6
33.6
ITEM | DESCRIÇÃO | UND | QUANT | ALTURA | COMPRIMENTO | LADOS | RESULTADO | SUPRESSÃO | TOTAL | OBSERVAÇÃO
15.5.1, 15.5.2 e 15.5.3 | Pintura pilares | m² | 14 | 1.4 | 0.2 | 4 | 15.68
15.68
15.7.1 e 15.7.2 | Pintura estrutura metálica | m² | [7 empty] | TOTAL
|  | m² | [6 empty] | 0
ITEM | DESCRIÇÃO | UND | QUANT | ALTURA | COMPRIMENTO | REPETIÇÕES | RESULTADO | SUPRESSÃO | TOTAL | OBSERVAÇÃO
2003-04-15 | Revestimento cerâmico | m² | 14 | 1.6 | 0.2 | 4 | 17.92 |  | 17.92
17.92
ITEM | DESCRIÇÃO | UND | QUANT | ALTURA | COMPRIMENTO | LARGURA | RESULTADO | SUPRESSÃO | TOTAL | OBSERVAÇÃO
| Esquadria aluminio porta 90cm | m² | [6 empty] | 0
1 | Esquadria vidro temperado 10mm | m²
18 | Esquadria aluminio porta | m²
19 | Esquadria aluminio porta 60cm | m²
19 | Esquadria aluminio janela vidro e aluminio | m²
20 | Cobogo em premoldado regional | m²
22 | Vidro 6mm | m²
ITEM | DESCRIÇÃO | UND | QUANT | REPETIÇOES | COMPRIMENTO | LARGURA | RESULTADO | SUPRESSÃO | TOTAL | OBSERVAÇÃO
2004-06-15 | Calçada externa | m² | 1 | 1 | 42.45 | 1 | 42.45
42.45
ITEM | DESCRIÇÃO | UND | QUANT | REPETIÇOES | COMPRIMENTO | LARGURA | RESULTADO | SUPRESSÃO | TOTAL | OBSERVAÇÃO
| Instalação de ar split 24000 btus | und
1 | Instalação de ar split 3000 btus | und | [6 empty] | 0
20 | Drenagem 25mm | und
ITEM | DESCRIÇÃO | UND | QUANT | REPETIÇOES | COMPRIMENTO | LARGURA | RESULTADO | SUPRESSÃO | TOTAL | OBSERVAÇÃO
1 | Bancada em granito cinza andorinha | m²
2 | Bancada em granito cinza andorinha | m² | [6 empty] | 0
ITEM | DESCRIÇÃO | UND | QUANT | REPETIÇOES | COMPRIMENTO | ALTURA | RESULTADO | SUPRESSÃO | TOTAL | OBSERVAÇÃO
2 | Divisória | m²
3 | Divisória | m² | [6 empty] | 0
ITEM | DESCRIÇÃO | UND | QUANT | REPETIÇOES |  |  | RESULTADO | SUPRESSÃO | TOTAL | OBSERVAÇÃO
1 | Luminaria com lampada de led 20w | und | 4 | 4 |  |  | 22 |  | 22
2 | Luminaria com lampada de led 20w | und
2 | Tomada dupla | und | 14 | 1 |  |  | 14 |  | 14
3 | Tomada simples | und |  |  |  |  | 0 |  | 0
3 | Interruptor 1t | und |  |  |  |  | 0 |  | 0
4 | Interruptor 2t | und | 4 | 1 |  |  | 4 |  | 4
4 | Interruptor 3t | und |  |  |  |  | 0 |  | 0
3 | Caixa 4 x 2 | und | 18 | 1 |  |  | 18 |  | 18
4 | Caixa 4 x 3 | und | 22 | 1 |  |  | 22 |  | 22
4 | Cabo 4mm | m | 200 | 1 |  |  | 200 |  | 200
5 | Cabo 6mm | m | 100 | 1 |  |  | 100 |  | 100
5 | Cabo 2,5mm | m | 600 | 1 |  |  | 600 |  | 600
6 | Eletroduto 25mm | m | 100 | 1 |  |  | 100 |  | 100
7 | Eletroduto 32mm | m | 50 | 1 |  |  | 50 |  | 50
8 | Quadro de distribuição 30 circuitos | und | 2 | 1 |  |  | 2 |  | 2
9 | Refletor 200w | und | 6 | 1 |  |  | 6 |  | 6
10 | Eletroduto 85mm | m |  | 1 |  |  | 0 |  | 0
11 | Eletrocalha | m | 25 | 1 |  |  | 25 |  | 25
12 | Caixa de passagem | und | 4 | 1 |  |  | 4 |  | 4
ITEM | DESCRIÇÃO | UND | QUANT | REPETIÇOES | COMPRIMENTO | LARGURA | RESULTADO | SUPRESSÃO | TOTAL | OBSERVAÇÃO
1 | Tubo de 100mm | m
2 | Tubo de 50mm | m
3 | Tubo de 40mm | m
4 | Joelho 45º 100mm | und
5 | Joelho 45º 50mm | und
6 | Joelho 45º 40mm | und
7 | Joelho 100mm | und
8 | Jolho 50mm | und
9 | Joelho 40mm | und
10 | Conexão y 100/100 | und
11 | Conexão y 100/50 | und
12 | Te 100/100 | und
13 | Te 100/50 | und
14 | Te 50/50 | und
15 | Te 40/40 | und
16 | Redução 100/50 | und
17 | Redução 50/40 | und
18 | Caixa sifonada 150mm | und
19 | Copo sifonado | und
20 | Vaso sanitario | und
21 | Lavatório de louça braca | und
22 | Cuba circular | und
23 | Mictorio | und
24 | Bacia sanitaria pcd | und
ITEM | DESCRIÇÃO | UND | QUANT | REPETIÇOES | COMPRIMENTO | LARGURA | RESULTADO | SUPRESSÃO | TOTAL | OBSERVAÇÃO
1 | Tubo de 110mm | m
2 | Tubo de 75mm | m
3 | Tubo de 65mm | m
4 | Tubo de 50mm | m
5 | Tubo de 40mm | m
6 | Tubo de 32mm | m
7 | Tubo de 25mm | m
8 | Joelho 110mm | und
9 | Joelho 75mm | und
10 | Joelho 65mm | und
11 | Joelho 50mm | und
12 | Joelho 40mm | und
13 | Joelho 32mm | und
14 | Joelho 25mm | und
15 | Te 110mm | und
16 | Te 75mm | und
17 | Te 65mm | und
18 | Te 50mm | und
19 | Te 40mm | und
20 | Te 32mm | und
21 | Te 25mm | und
22 | Luva 110mm | und
23 | Luva 75mm | und
24 | Luva 65mm | und
25 | Luva 50mm | und
26 | Luva 40mm | und
27 | Luva 32mm | und
28 | Luva 25mm | und
29 | Joelho LR 25mm Latão | und
30 | Te LR 25mm Latão | und
31 | Luva LR 25 Latão | und
32 | Luva rosca invertida 25mm | und
33 | Registro de presão 25mm | und
34 | Registro de gaveta 25mm | und
35 | Registro de gaveto do tipo esfera 40mm | und
36 | Engate 50cm | und
37 | Torneira lavatorio | und
38 | Ducha | und
39 | Chuveiro | und
40 | Fita veda rosca 10m | m
41 | Cola 75g | tubo
ITEM | DESCRIÇÃO | UND | QUANT | REPETIÇOES | COMPRIMENTO | LARGURA | RESULTADO | SUPRESSÃO | TOTAL | OBSERVAÇÃO
1 | Papeleira | m
Saboneteira
Porta toalhas
| Espelho | m²
ITEM | DESCRIÇÃO | UND | QUANT | REPETIÇOES | COMPRIMENTO | LARGURA | RESULTADO | SUPRESSÃO | TOTAL | OBSERVAÇÃO
2001-08-15 | banco de madeira | und | 8 | 1 |  |  | 8 |  | 8

## ESTACIONAMENTO
OBRA: | CONSTRUÇÃO DO CAMPUS DO IFPI | [7 empty] | BARRAS
ENDEREÇO: | ESPERANTINA, ALTOS E BARRAS
ESTACIONAMENTO
Trata-se de memória de cálculo, ou memorial de cálculo, que é um documento que fica anexo ao projeto de construção civil, e seu principal objetivo é fornecer, de forma detalhada, todos os cálculos que foram efetuados até alcançar o resultado final, que também deve estar presente no documento.
MEMORIAL DE CÁLCULO
ITEM | DESCRIÇÃO | UND | QUANT | FORMULA |  |  |  |  | TOTAL | OBSERVAÇÃO
|  |  |  | ALTURA | COMPRIMENTO | LARGURA | RESULTADO | SUPRESSÃO
ITEM | DESCRIÇÃO | UND | QUANT | ALTURA | COMPRIMENTO | LARGURA | RESULTADO | SUPRESSÃO | TOTAL | OBSERVAÇÃO
1 | Meio fio estacionamento | m | 1 |  | 891.74 |  | 891.74 |  | 891.74
ITEM | DESCRIÇÃO | UND | QUANT | ALTURA | COMPRIMENTO | LARGURA | RESULTADO | SUPRESSÃO | TOTAL | OBSERVAÇÃO
1 | Pavimentação em paralelepípedos | m² | 5762 |  |  |  | 5762 |  | 5762
| Calçada de piso cimentado | m² | 555 |  |  |  | 555 |  | 555
ITEM | DESCRIÇÃO | UND | QUANT | ALTURA | COMPRIMENTO | LARGURA | RESULTADO | SUPRESSÃO | TOTAL | OBSERVAÇÃO
1 | Sarjeta |  | 1 |  | 335 |  | 335 |  | 335
| Tubo de concreto DN 300mm |  | 1 |  | 150 |  | 150 |  | 150
| Escavação de vala |  | 1 | 1.5 | 150 | 0.8 | 180 |  | 180
| Preparo de fundo de vala |  | 1 | 0.3 | 150 | 0.8 | 36 |  | 36
| Reaterro |  | 1 | 1.5 | 150 | 0.8 | 180 | 10.5975 | 169.4025
| Boca de lobo |  | 5 |  |  |  | 5 |  | 5
| Caixa de passagem |  | 3 |  |  |  | 3 |  | 3
ITEM | DESCRIÇÃO | UND | QUANT | ALTURA | COMPRIMENTO | LARGURA | RESULTADO | SUPRESSÃO | TOTAL | OBSERVAÇÃO
1 | Pintura de vagas | m² | 100 |  |  |  | 100 |  | 100
| Pintura de meio fio | m | 891.74 |  |  |  | 891.74 |  | 891.74
ITEM | DESCRIÇÃO | UND | QUANT | ALTURA | COMPRIMENTO | LARGURA | RESULTADO | SUPRESSÃO | TOTAL | OBSERVAÇÃO
Concreto
1 | Faixa elevada - rua | m³ | 1 | 0.15 | 5 | 7.54 | 5.655 |  | 5.655
| Faixa elevada - rua | m³ | 2 | 0.075 | 1.5 | 7.54 | 1.6965 |  | 1.6965
1 | Faixa elevada - guarita | m³ | 2 | 0.15 | 5 | 4 | 6 |  | 6
| Faixa elevada - guarita | m³ | 4 | 0.075 | 1.5 | 4 | 1.8 |  | 1.8
ITEM | DESCRIÇÃO | UND | QUANT | ALTURA | COMPRIMENTO | LARGURA | RESULTADO | SUPRESSÃO | TOTAL | OBSERVAÇÃO
Tela soldada
1 | Faixa elevada - rua | m² | 1 |  | 5 | 7.54 | 37.7 |  | 37.7
| Faixa elevada - rua | m² | 2 |  | 1.5 | 7.54 | 22.62 |  | 22.62
| Faixa elevada - guarita | m² | 2 |  | 5 | 4 | 40 |  | 40
| Faixa elevada - guarita | m² | 4 |  | 1.5 | 4 | 24 |  | 24
ITEM | DESCRIÇÃO | UND | QUANT | ALTURA | COMPRIMENTO | LARGURA | RESULTADO | SUPRESSÃO | TOTAL | OBSERVAÇÃO
Lona
1 | Faixa elevada - rua | m² | 12 |  | 4 | 0.3 |  |  | 14.4
| Faixa elevada - rua | m² | 12 |  | 1.5 | 0.25 |  |  | 4.5
| Faixa elevada - guarita | m² | 12 |  | 4 | 0.3 |  |  | 14.4
| Faixa elevada - guarita | m² | 12 |  | 1.5 | 0.25 |  |  | 4.5
ITEM | DESCRIÇÃO | UND | QUANT | ALTURA | COMPRIMENTO | LARGURA | RESULTADO | SUPRESSÃO | TOTAL | OBSERVAÇÃO
Demarcação
1 | Faixa elevada - rua | m² | 12 |  | 4 | 0.3 |  |  | 14.4
| Faixa elevada - rua | m² | 12 |  | 1.5 | 0.25 |  |  | 4.5
| Faixa elevada - guarita | m² | 12 |  | 4 | 0.3 |  |  | 14.4
| Faixa elevada - guarita | m² | 12 |  | 1.5 | 0.25 |  |  | 4.5
ITEM | DESCRIÇÃO | UND | QUANT | ALTURA | COMPRIMENTO | LARGURA | RESULTADO | SUPRESSÃO | TOTAL | OBSERVAÇÃO
Tampa cega para calha
1 | Faixa elevada - rua | m² | 24 |  | 0.59 | 0.24 | 0.05 |  | 3.3984
| Faixa elevada - guarita | m² | 24 |  | 0.59 | 0.24 | 0.05 |  | 3.3984
| Faixa elevada - guarita | m² | 24 |  | 0.59 | 0.24 | 0.05 |  | 3.3984
ITEM | DESCRIÇÃO | UND | QUANT | ALTURA | COMPRIMENTO | RESULTADO | RESULTADO | SUPRESSÃO | TOTAL | OBSERVAÇÃO
2024-10-30 | Capisco calha
| Faixa elevada - rua | m² | 2 | 0.2 | 8 | 3.2
| Faixa elevada - guarita | m² | 2 | 0.2 | 8 | 3.2
2024-10-30 | reboco calha
| Faixa elevada - rua | m² | 2 | 0.2 | 8 | 3.2
| Faixa elevada - guarita | m² | 2 | 0.2 | 8 | 3.2
2024-11-30 | Contrapiso
| Faixa elevada - rua | m² | 2 | 0.2 | 8 | 3.2
| Faixa elevada - guarita | m² | 2 | 0.2 | 8 | 3.2

## RAMPA
OBRA: | CONSTRUÇÃO DO CAMPUS DO IFPI | [7 empty] | BARRAS
ENDEREÇO: | ESPERANTINA, ALTOS E BARRAS
RAMPA
Trata-se de memória de cálculo, ou memorial de cálculo, que é um documento que fica anexo ao projeto de construção civil, e seu principal objetivo é fornecer, de forma detalhada, todos os cálculos que foram efetuados até alcançar o resultado final, que também deve estar presente no documento.
MEMORIAL DE CÁLCULO
ITEM | DESCRIÇÃO | UND | QUANT | FORMULA |  |  |  |  | TOTAL | OBSERVAÇÃO
|  |  |  | ALTURA | COMPRIMENTO | LARGURA | RESULTADO | SUPRESSÃO
1 | Escavação | m³ | 20 | 0.8 | 0.8 | 0.8 | 10.24 |  | 10.24
ITEM | DESCRIÇÃO | UND | QUANT | ALTURA | COMPRIMENTO | LARGURA | RESULTADO | SUPRESSÃO | TOTAL | OBSERVAÇÃO
1 | Locação | m³ | 2 |  | 17 | 12 | 58 |  | 58
ITEM | DESCRIÇÃO | UND | QUANT | ALTURA | COMPRIMENTO | LARGURA | RESULTADO | SUPRESSÃO | TOTAL | OBSERVAÇÃO
1 | Apiloamento | m³ | 20 |  | 0.8 | 0.8 | 12.8 |  | 12.8
ITEM | DESCRIÇÃO | UND | QUANT | ALTURA | COMPRIMENTO | LARGURA | 8 | SUPRESSÃO | TOTAL | OBSERVAÇÃO
1 | Concreto magro | m³ | 20 | 0.05 | 0.8 | 0.8 | 0.64 |  | 0.64
ITEM | DESCRIÇÃO | UND | QUANT | ALTURA | COMPRIMENTO | LARGURA | RESULTADO | SUPRESSÃO | TOTAL | OBSERVAÇÃO
1 | Arranque de Pilares 25 x 30cm | m³ | 20 | 1 | 0.25 | 0.3 | 1.5 |  | 1.5
ITEM | DESCRIÇÃO | UND | QUANT | ALTURA | COMPRIMENTO | LARGURA | RESULTADO | SUPRESSÃO | TOTAL | OBSERVAÇÃO
1 | Pilares 25 x 30cm | m³ | 20 | 5 | 0.25 | 0.3 | 7.5
7.5
ITEM | DESCRIÇÃO | UND | QUANT | ALTURA | COMPRIMENTO | LARGURA | RESULTADO | SUPRESSÃO | TOTAL | OBSERVAÇÃO
1 | Sapatas | m³ | 20 | 0.25 | 0.8 | 0.8 | 3.2
2 | Sapatas | m³ | [6 empty] | 3.2
ITEM | DESCRIÇÃO | UND | QUANT | ALTURA | COMPRIMENTO | LARGURA | RESULTADO | SUPRESSÃO | TOTAL | OBSERVAÇÃO
1 | Cintas 0,14* 0,30 m | m³ | 5 | 0.3 | 15 | 0.14 | 3.15
[9 empty] | 3.15 |  | 4.65
ITEM | DESCRIÇÃO | UND | QUANT | ALTURA | COMPRIMENTO | LARGURA | RESULTADO | SUPRESSÃO | TOTAL | OBSERVAÇÃO
1 | Reaterro | m³ | 10.24 |  |  |  | 10.24 |  | 10.24
2 | Aterro | m³ | [6 empty] | 0 | Fator de adensamento 1,5
ITEM | DESCRIÇÃO | UND | QUANT | ALTURA | COMPRIMENTO | LARGURA | RESULTADO | SUPRESSÃO | TOTAL | OBSERVAÇÃO | 3.675
1 | Lastro | m³ |  |  |  |  | 0 |  | 0
2 | Regularizaçao | m² | 1 |  | 13.97 | 8.96 | 125.1712 | 11.328 | 113.8432
3 | Granilite lavado | m² | 1 |  | 13.97 | 8.96 | 125.1712 | 11.328 | 113.8432 | Incluindo perdas
ITEM | DESCRIÇÃO | UND | QUANT | ALTURA | COMPRIMENTO | LARGURA | RESULTADO | SUPRESSÃO | TOTAL | OBSERVAÇÃO
2001-08-14 | Alvenria 14cm | m² | 3 | 0.3 | 15 | 0.14 | 13.5
2001-08-14 | Alvenria 14cm | m² | 2 | 0.3 | 10 | 0.14 | 6 |  | 19.5
ITEM | DESCRIÇÃO | UND | QUANT | ALTURA | COMPRIMENTO | LARGURA | RESULTADO | SUPRESSÃO | TOTAL | OBSERVAÇÃO
1 | Vigas 0,14 x 0,25 m | m² | 5 | 0.25 | 15 | 0.14 | 2.625
6 | Vigas 0,14 x 0,25 m | m² | 3 | 0.25 | 10 | 0.14 | 1.05 |  | 3.675
ITEM | DESCRIÇÃO | UND | QUANT | ALTURA | COMPRIMENTO | LARGURA | RESULTADO | SUPRESSÃO | TOTAL | OBSERVAÇÃO
1 | Laje das rampas | m² | 4 | 0.15 | 15 | 2 | 120 |  | 120
| Laje superior | m² | 1 | 0.15 | 14.3 | 9.6 | 137.28 |  | 137.28
[9 empty] | 257.28 | total
ITEM | DESCRIÇÃO | UND | QUANT | m³ | COEFICIENTE | REAPROVEITAMENTO | RESULTADO | SUPRESSÃO | TOTAL | OBSERVAÇÃO
1 | Forma Fundação | m² | 1 | 3.2 | 10 | 4 | 40 |  | 40 | A área de forma levantada, deverá estar entre 10 e 14 m² por m³ do concreto estrutural empregado. Aproveitamentamento 4 vezes.
2 | Forma Infraestrutura | m² | 1 | 4.65 | 12 | 4 | 48 |  | 48
3 | Forma Superestrutura | m² | 1 | 3.675 | 12 | 4 | 48 |  | 48
4 | Forma Superestrutura | m² | 1 | 18 | 13 | 4 | 52 |  | 52
ITEM | DESCRIÇÃO | UND | QUANT | ALTURA | COMPRIMENTO | LARGURA | RESULTADO | SUPRESSÃO | TOTAL | OBSERVAÇÃO
2002-08-14 | Alvenaria 9cm Guarda-corpo (rampa) | m² | 2 | 1.1 | 10.08 |  | 22.176
2002-08-14 | Alvenaria 9cm Guarda-corpo (rampa) | m² | 4 | 1.1 | 12.12 |  | 53.328
2002-08-14 | Alvenaria 9cm Guarda-corpo (rampa) | m² | 1 | 1.1 | 11.23 |  | 12.353
2002-08-14 | Alvenaria 9cm Guarda-corpo (rampa) | m² | 2 | 1.1 | 4.33 |  | 9.526
2002-08-14 | Alvenaria 9cm Guarda-corpo (rampa) | m² | 2 | 1.1 | 2.01 |  | 4.422
2002-08-14 | Alvenaria 9cm Platibanda (rampa) | m² | 1 | 0.4 | 38.1 |  | 15.24
117.045
ITEM | DESCRIÇÃO | UND | QUANT | ALTURA | COMPRIMENTO | LARGURA | RESULTADO | SUPRESSÃO | TOTAL | OBSERVAÇÃO
1 | Escoramento de laje | m² | 120 | [5 empty] | 120 | A cada 1m² uma escora
ITEM | DESCRIÇÃO | UND | QUANT | kG |  | TOTAL KG | RESULTADO | SUPRESSÃO | TOTAL | OBSERVAÇÃO
1 | Aço CA 50 Fundação | kg | 3.2 | 80 |  | 256 | 256 |  |  | Adotado 80 kg por m³
2 | Aço CA 50 Infraestrutura | kg | 4.65 | 90 |  | 418.5 | 418.5
3 | Aço CA 50 Superestrutura | kg | 6.875 | 100 |  | 687.5 | 687.5
4 | Aço CA 50 Laje | kg | 18 | 80 |  | 1440 | 1440 |  | 2802
ITEM | DESCRIÇÃO | UND | QUANT | ALTURA | COMPRIMENTO | LARGURA | RESULTADO | SUPRESSÃO | TOTAL | OBSERVAÇÃO
2001-06-14 | Rufo de topo (platibanda) | m | 1 |  | 38.1 |  | 38.1
[9 empty] | 38.1 | Pedra 1m por 20cm espessura de 5cm
ITEM | DESCRIÇÃO | UND | QUANT | kG | LARGURA | COMPRIMENTO | RESULTADO | SUPRESSÃO | TOTAL | OBSERVAÇÃO
1 | Trama metalica | m² | 1 | 12 | 10 | 15 | 150 |  | 150 | Adotado 12kg por m²
ITEM | DESCRIÇÃO | UND | QUANT | kG | LARGURA | COMPRIMENTO | RESULTADO | SUPRESSÃO | TOTAL | OBSERVAÇÃO
1 | Telha aço galvalume | m² | 1 | 2 | 10 | 15 | 150 |  | 150
ITEM | DESCRIÇÃO | UND | QUANT | LARGURA | COMPRIMENTO | ALTURA | RESULTADO | SUPRESSÃO | TOTAL | OBSERVAÇÃO
1 | Calha metalica | m² | 1 | 1.2 | 10 | 0.3 | 12 |  | 12
ITEM | DESCRIÇÃO | UND | QUANT | DESENVOLVIMENTO | COMPRIMENTO | PERIMETRO | RESULTADO | SUPRESSÃO | TOTAL | OBSERVAÇÃO
1 | Impermeabilização com manta 3mm a quente | m² | 1 | 151.6612 |  |  | 151.6612
151.6612
ITEM | DESCRIÇÃO | UND | QUANT | REPETIÇOES | LARGURA | COMPRIMENTO | RESULTADO | SUPRESSÃO | TOTAL | OBSERVAÇÃO
1 | Forro de PVC | m² | 1 | 3 | 2 | 15 | 90 |  | 90
ITEM | DESCRIÇÃO | UND | QUANT | ALTURA | COMPRIMENTO | LADOS | RESULTADO | SUPRESSÃO | TOTAL | OBSERVAÇÃO
2001-04-14 | Chapisco Guarda-corpo (rampa) | m² | 2 | 1.1 | 10.08 | 2 | 44.352
2001-04-14 | Chapisco Guarda-corpo (rampa) | m² | 4 | 1.1 | 12.12 | 2 | 106.656
2001-04-14 | Chapisco Guarda-corpo (rampa) | m² | 1 | 1.1 | 11.23 | 2 | 24.706
2001-04-14 | Chapisco Guarda-corpo (rampa) | m² | 2 | 1.1 | 4.33 | 2 | 19.052
2001-04-14 | Chapisco Guarda-corpo (rampa) | m² | 2 | 1.1 | 2.01 | 2 | 8.844
2001-04-15 | Chapisco topo do Guarda-corpo (rampa) | m² | 1 | 0.3 | 111.5 | 1 | 33.45
2001-04-14 | Chapisco Platibanda | m² | 1 | 0.4 | 38.1 | 2 | 15.24
2001-04-14 | Chapisco Pilares | m² | 23 | 6.75 | 0.25 | 4 | 155.25 |  | 407.55
2001-04-14 | Chapisco teto | m² | 1 |  | 13.97 | 8.96 | 125.1712 |  | 125.1712
ITEM | DESCRIÇÃO | UND | QUANT | ALTURA | COMPRIMENTO | LADOS | RESULTADO | SUPRESSÃO | TOTAL | OBSERVAÇÃO
2002-04-14 | Reboco Guarda-corpo (rampa) | m² | 2 | 1.1 | 10.08 | 2 | 44.352
2002-04-14 | Reboco Guarda-corpo (rampa) | m² | 4 | 1.1 | 12.12 | 2 | 106.656
2002-04-14 | Reboco Guarda-corpo (rampa) | m² | 1 | 1.1 | 11.23 | 2 | 24.706
2002-04-14 | Reboco Guarda-corpo (rampa) | m² | 2 | 1.1 | 4.33 | 2 | 19.052
2002-04-14 | Reboco Guarda-corpo (rampa) | m² | 2 | 1.1 | 2.01 | 2 | 8.844
2001-04-15 | Reboco topo do Guarda-corpo (rampa) | m² | 1 | 0.3 | 111.5 | 1 | 33.45
2002-04-14 | Reboco Platibanda | m² | 1 | 0.4 | 38.1 | 2 | 15.24
2002-04-14 | Reboco Pilares | m² | 23 | 6.75 | 0.25 | 4 | 155.25 |  | 407.55
2002-04-14 | Reboco teto | m² | 1 |  | 13.97 | 8.96 | 125.1712 |  | 125.1712
ITEM | DESCRIÇÃO | UND | QUANT | ALTURA | COMPRIMENTO | LADOS | RESULTADO | SUPRESSÃO | TOTAL | OBSERVAÇÃO
2001-07-14 | Selador teto | m² | 1 |  | 13.97 | 8.96 | 125.1712 |  | 125.1712
2002-07-14 | Massa única teto | m² | 1 |  | 13.97 | 8.96 | 125.1712 |  | 125.1712
2003-07-14 | Pintura teto | m² | 1 |  | 13.97 | 8.96 | 125.1712 |  | 125.1712
ITEM | DESCRIÇÃO | UND | QUANT | ALTURA | COMPRIMENTO | REPETIÇÕES | RESULTADO | SUPRESSÃO | TOTAL | OBSERVAÇÃO
2003-04-14 | Revestimento cerâmico 10x10 | m² | 407.55 |  |  |  | 407.55 |  | 407.55
ITEM | DESCRIÇÃO | UND | QUANT | ALTURA | COMPRIMENTO | LARGURA | RESULTADO | SUPRESSÃO | TOTAL | OBSERVAÇÃO
1 | Esquadria aluminio porta 90cm | m² | [6 empty] | 0
3 | Esquadria aluminio porta alta | m²
6 | Basculhante | m²
7 | Vidro 6mm | m²
ITEM | DESCRIÇÃO | UND | QUANT | REPETIÇOES | COMPRIMENTO | LARGURA | RESULTADO | SUPRESSÃO | TOTAL | OBSERVAÇÃO
1 | Corrimão | m | 1 |  | 113.95 |  | 113.95
113.95
ITEM | DESCRIÇÃO | UND | QUANT | REPETIÇOES | COMPRIMENTO | LARGURA | RESULTADO | SUPRESSÃO | TOTAL | OBSERVAÇÃO
1 | Instalação de ar split9000btus | und
0
3 | Drenagem 25mm | und
ITEM | DESCRIÇÃO | UND | QUANT | REPETIÇOES | COMPRIMENTO | LARGURA | RESULTADO | SUPRESSÃO | TOTAL | OBSERVAÇÃO
1 | Bancada em granito cinza andorinha tipo 01 | m²
2 | Bancada em granito cinza andorinha tipo 01 | m²
0
ITEM | DESCRIÇÃO | UND | QUANT | REPETIÇOES | COMPRIMENTO | ALTURA | RESULTADO | SUPRESSÃO | TOTAL | OBSERVAÇÃO
1 | Divisória | m²
2 | Divisória | m² | [6 empty] | 0
ITEM | DESCRIÇÃO | UND | QUANT | REPETIÇOES |  |  | RESULTADO | SUPRESSÃO | TOTAL | OBSERVAÇÃO
1 | Luminaria com lampada de led 20w | und | 30 | 1 |  |  | 36 |  | 36
2 | Luminaria com lampada de led 20w | und
3 | Tomada dupla | und
4 | Tomada dupla | und
5 | Interruptor 1t | und
6 | Interruptor 2t | und | 4 | 1 |  |  | 4 |  | 4
7 | Interruptor 3t | und |  |  |  |  | 0 |  | 0
8 | Caixa 4 x 2 | und | 4 | 1 |  |  | 4 |  | 4
9 | Caixa 4 x 3 | und | 36 | 1 |  |  | 36 |  | 36
10 | Cabo 10mm | m
11 | Cabo 4mm | m
12 | Cabo 2,5mm | m | 80 | 1 |  |  | 80 |  | 80
13 | Eletroduto 25mm | m | 12 | 19 |  |  | 228 |  | 228
14 | Eletroduto 32mm | m | 20 | 1 |  |  | 20 |  | 20
15 | Quadro de distribuição 6 circuitos | und | 1 | 1 |  |  | 1 |  | 1
16 | Refletor 200w | und | 3 | 1 |  |  | 3 |  | 3
17 | Eletroduto 85mm | m
18 | Eletrocalha | m
19 | Caixa de passagem | und
ITEM | DESCRIÇÃO | UND | QUANT | REPETIÇOES | COMPRIMENTO | LARGURA | RESULTADO | SUPRESSÃO | TOTAL | OBSERVAÇÃO
1 | Tubo de 100mm | m
2 | Tubo de 50mm | m
3 | Tubo de 40mm | m
4 | Joelho 45º 100mm | und
5 | Joelho 45º 50mm | und
6 | Joelho 45º 40mm | und
7 | Joelho 100mm | und
8 | Jolho 50mm | und
9 | Joelho 40mm | und
10 | Conexão y 100/100 | und
11 | Conexão y 100/50 | und
12 | Te 100/100 | und
13 | Te 100/50 | und
14 | Te 50/50 | und
15 | Te 40/40 | und
16 | Redução 100/50 | und
17 | Redução 50/40 | und
18 | Caixa sifonada 150mm | und
19 | Copo sifonado | und
20 | Vaso sanitario | und
21 | Lavatório de louça braca | und
22 | Cuba circular | und
23 | Mictorio | und
24 | Bacia sanitaria pcd | und
ITEM | DESCRIÇÃO | UND | QUANT | REPETIÇOES | COMPRIMENTO | LARGURA | RESULTADO | SUPRESSÃO | TOTAL | OBSERVAÇÃO
1 | Tubo de 110mm | m
2 | Tubo de 75mm | m
3 | Tubo de 65mm | m
4 | Tubo de 50mm | m
5 | Tubo de 40mm | m
6 | Tubo de 32mm | m
7 | Tubo de 25mm | m
8 | Joelho 110mm | und
9 | Joelho 75mm | und
10 | Joelho 65mm | und
11 | Joelho 50mm | und
12 | Joelho 40mm | und
13 | Joelho 32mm | und
14 | Joelho 25mm | und
15 | Te 110mm | und
16 | Te 75mm | und
17 | Te 65mm | und
18 | Te 50mm | und
19 | Te 40mm | und
20 | Te 32mm | und
21 | Te 25mm | und
22 | Luva 110mm | und
23 | Luva 75mm | und
24 | Luva 65mm | und
25 | Luva 50mm | und
26 | Luva 40mm | und
27 | Luva 32mm | und
28 | Luva 25mm | und
29 | Joelho LR 25mm Latão | und
30 | Te LR 25mm Latão | und
31 | Luva LR 25 Latão | und
32 | Luva rosca invertida 25mm | und
33 | Registro de presão 25mm | und
34 | Registro de gaveta 25mm | und
35 | Registro de gaveto do tipo esfera 32mm | und
36 | Engate 50cm | und
37 | Torneira lavatorio | und
38 | Ducha | und
39 | Chuveiro | und
40 | Fita veda rosca 10m | m
41 | Cola 75g | tubo
ITEM | DESCRIÇÃO | UND | QUANT | REPETIÇOES | COMPRIMENTO | LARGURA | RESULTADO | SUPRESSÃO | TOTAL | OBSERVAÇÃO
1 | Papeleira | und
2 | Saboneteira | und
3 | Porta toalhas | und
4 | Espelho | m²

## PASSARELA
OBRA: | CONSTRUÇÃO DO CAMPUS DO IFPI | [7 empty] | BARRAS
ENDEREÇO: | ESPERANTINA, ALTOS E BARRAS
RAMPA
Trata-se de memória de cálculo, ou memorial de cálculo, que é um documento que fica anexo ao projeto de construção civil, e seu principal objetivo é fornecer, de forma detalhada, todos os cálculos que foram efetuados até alcançar o resultado final, que também deve estar presente no documento.
MEMORIAL DE CÁLCULO
ITEM | DESCRIÇÃO | UND | QUANT | FORMULA |  |  |  |  | TOTAL | OBSERVAÇÃO
|  |  |  | ALTURA | COMPRIMENTO | LARGURA | RESULTADO | SUPRESSÃO
1 | Apiloamento | m³ | 1 |  | 161.1 | 2.3 | 370.53 |  | 370.53
ITEM | DESCRIÇÃO | UND | QUANT | ALTURA | COMPRIMENTO | LARGURA | 8 | SUPRESSÃO | TOTAL | OBSERVAÇÃO
1 | Concreto magro | m³ | 1 | 0.05 | 161.1 | 2.3 | 18.5265 |  | 18.5265
ITEM | DESCRIÇÃO | UND | QUANT | kG | LARGURA | COMPRIMENTO | RESULTADO | SUPRESSÃO | TOTAL | OBSERVAÇÃO
1 | Telha aço galvalume | m² | 1 | 2 | 3.3 | 161.1 | 531.63 |  | 531.63
ITEM | DESCRIÇÃO | UND | QUANT | ALTURA | COMPRIMENTO | LADOS | RESULTADO | SUPRESSÃO | TOTAL | OBSERVAÇÃO
1 | Chapisco | m² | 8 | 3.2 | 0.2 | 4 | 20.48
2 | Chapisco | m² | 36 | 3.2 | 0.3 | 4 | 138.24
3 | Chapisco | m² | 18 | 3.2 | 0.3 | 4 | 69.12 |  | 227.84
ITEM | DESCRIÇÃO | UND | QUANT | ALTURA | COMPRIMENTO | LADOS | RESULTADO | SUPRESSÃO | TOTAL | OBSERVAÇÃO
1 | Emboço | m² | 8 | 3.2 | 0.2 | 4 | 20.48
2 | Emboço | m² | 36 | 3.2 | 0.3 | 4 | 138.24
3 | Emboço | m² | 18 | 3.2 | 0.3 | 4 | 69.12 |  | 227.84
ITEM | DESCRIÇÃO | UND | QUANT | ALTURA | COMPRIMENTO | LADOS | RESULTADO | SUPRESSÃO | TOTAL | OBSERVAÇÃO
1 | Casquilho | m² | 8 | 3.2 | 0.2 | 4 | 20.48
2 | Casquilho | m² | 36 | 3.2 | 0.3 | 4 | 138.24
3 | Casquilho |  | 18 | 3.2 | 0.3 | 4 | 69.12 |  | 227.84 | 227.84
ITEM | DESCRIÇÃO | UND | QUANT | REPETIÇOES |  |  | RESULTADO | SUPRESSÃO | TOTAL | OBSERVAÇÃO
1 | Luminaria com lampada de led 20w | und | 70 | 1 |  |  | 76 |  | 76
2 | Luminaria com lampada de led 20w | und
3 | Tomada dupla | und
4 | Tomada dupla | und
5 | Interruptor 1t | und
6 | Interruptor 2t | und | 6 | 1 |  |  | 6 |  | 6
7 | Interruptor 3t | und |  |  |  |  | 0 |  | 0
8 | Caixa 4 x 2 | und | 6 | 1 |  |  | 6 |  | 6
9 | Caixa 3 x 3 | und |  | 1 |  |  | 0 |  | 0
10 | Cabo 10mm | m
11 | Cabo 4mm | m
12 | Cabo 2,5mm | m | 400 | 1 |  |  | 400 |  | 400
13 | Eletroduto 20mm | m | 200 | 19 |  |  | 3800 |  | 3800
14 | Eletroduto 32mm | m |  | 1 |  |  | 0 |  | 0
15 | Quadro de distribuição 6 circuitos | und |  | 1 |  |  | 0 |  | 0
16 | Refletor 200w | und |  | 1 |  |  | 0 |  | 0
17 | Eletroduto 85mm | m
18 | Eletrocalha | m
19 | Caixa de passagem | und

## PAISAGISMO
OBRA: | CONSTRUÇÃO DO CAMPUS DO IFPI | [7 empty] | BARRAS
ENDEREÇO: | ESPERANTINA, ALTOS E BARRAS
PAISAGISMO
Trata-se de memória de cálculo, ou memorial de cálculo, que é um documento que fica anexo ao projeto de construção civil, e seu principal objetivo é fornecer, de forma detalhada, todos os cálculos que foram efetuados até alcançar o resultado final, que também deve estar presente no documento.
MEMORIAL DE CÁLCULO
ITEM | DESCRIÇÃO | UND | QUANT | FORMULA |  |  |  |  | TOTAL | OBSERVAÇÃO
|  |  |  | ALTURA | COMPRIMENTO | LARGURA | RESULTADO | SUPRESSÃO
1 | Escavação | m³ | 1 | 0.2 | 919.64 | 0.2 | 36.7856 |  | 36.7856
ITEM | DESCRIÇÃO | UND | QUANT | ALTURA | COMPRIMENTO | LARGURA | RESULTADO | SUPRESSÃO | TOTAL | OBSERVAÇÃO
1 | Meio fio | m | 919.64 | 0.3 | 1 | 0.15 | 919.64 |  | 919.64
ITEM | DESCRIÇÃO | UND | QUANT | ALTURA | COMPRIMENTO | LARGURA | RESULTADO | SUPRESSÃO | TOTAL | OBSERVAÇÃO
1 | Grama esmeralda | m² | 2475 |  |  |  | 2475 |  | 2475 | 123.75
2 | Arvore de grnde porte | und | 25 |  |  |  | 25 |  | 25
3 | Arvore de medio porte | und | 50 |  |  |  | 50 |  | 50
4 | Arvora de pequeno porte | und | 100 |  |  |  | 100 |  | 100
5 | Paimentação com siexo | m² | 1000 | 0.05 |  |  | 50 |  | 50
ITEM | DESCRIÇÃO | UND | QUANT | ALTURA | COMPRIMENTO | LARGURA | RESULTADO | SUPRESSÃO | TOTAL | OBSERVAÇÃO
1 | Postes decorativos 5m de altura 4 petalas | m³ | 30 | 1 | 1 | 1 | 30 |  | 30
2 | Cabo 6mm | m | 400 | 0.05 | 0.4 | 0.4 | 160 |  | 160
3 | Cabo 4mm | m | 1000 | 0.05 | 0.4 | 0.4 | 400 |  | 400
4 | Cabo 2,5mm | m | 4000 | 0.05 | 0.4 | 0.4 | 1600 |  | 1600
5 | Eletrotuo 32 | m | 4000 | 0.05 | 0.4 | 0.4 | 1600 |  | 1600
6 | Quadro 18circulos | und | 4000 | 0.05 | 0.4 | 0.4 | 1600 |  | 1600
7 | Caixa de passagem | und | 20 | 0.05 | 0.4 | 0.4 | 8 |  | 8
8 | Quadro 18circulos | und | 4000 | 0.05 | 0.4 | 0.4 | 1600 |  | 1600
7 | Disjutntores | und | 10 | 1 | 1 | 1 | 1 |  | 1
ITEM | DESCRIÇÃO | UND | QUANT | ALTURA | COMPRIMENTO | LARGURA | RESULTADO | SUPRESSÃO | TOTAL | OBSERVAÇÃO
1 | Tubo 25mm | m² | 600 |  |  |  | 600 |  | 600
2 | Registor gaveta 25mm | und | 10 | 1 | 1 | 1 | 10 |  | 10
3 | Torneira 25mm | und | 30 | 1 | 1 | 1 | 30 |  | 30
4 | Rasgo | und | 600 | 0.2 | 1 | 0.2 | 24 |  | 24
5 | Registor gaveta 25mm | m³ | 10 | 1 | 1 | 1 | 10 |  | 10

## CAMPO
OBRA: | CONSTRUÇÃO DO CAMPUS DO IFPI | [7 empty] | BARRAS
ENDEREÇO: | ESPERANTINA, ALTOS E BARRAS
CAMPO E PISTA DE ATLETISMO
Trata-se de memória de cálculo, ou memorial de cálculo, que é um documento que fica anexo ao projeto de construção civil, e seu principal objetivo é fornecer, de forma detalhada, todos os cálculos que foram efetuados até alcançar o resultado final, que também deve estar presente no documento.
MEMORIAL DE CÁLCULO
ITEM | DESCRIÇÃO | UND | QUANT | FORMULA |  |  |  |  | TOTAL | OBSERVAÇÃO
|  |  |  | ALTURA | COMPRIMENTO | LARGURA | RESULTADO | SUPRESSÃO
1 | Escavação | m³ | 1 | 0.2 | 326 | 0.2 | 13.04
2 | Escavação | m³ | 2 | 0.4 | 44 | 0.4 | 14.08
3 | Escavação | m³ | 5 | 0.4 | 24 | 0.4 | 19.2 |  | 46.32
ITEM | DESCRIÇÃO | UND | QUANT | ALTURA | COMPRIMENTO | LARGURA | RESULTADO | SUPRESSÃO | TOTAL | OBSERVAÇÃO
1 | Pilares 10 x 15cm | m³
ITEM | DESCRIÇÃO | UND | QUANT | ALTURA | COMPRIMENTO | LARGURA | RESULTADO | SUPRESSÃO | TOTAL | OBSERVAÇÃO
1 | Cintas 0,14* 0,20 m | m³
0
ITEM | DESCRIÇÃO | UND | QUANT | ALTURA | AREA | LARGURA | RESULTADO | SUPRESSÃO | TOTAL | OBSERVAÇÃO
1 | Concreto FCK 25MPA | m³ | 1 | 0.01 | 1038.59 |  | 10.3859 |  | 10.3859
0
ITEM | DESCRIÇÃO | UND | QUANT | ALTURA | COMPRIMENTO | LARGURA | RESULTADO | SUPRESSÃO | TOTAL | OBSERVAÇÃO
1 | Alvenria 14cm | m³ | 2 | 0.15 | 326 | 0.14 | 13.692
13.692
ITEM | DESCRIÇÃO | UND | QUANT | ALTURA | COMPRIMENTO | LARGURA | RESULTADO | SUPRESSÃO | TOTAL | OBSERVAÇÃO
1 | Forma | m² | 12 | [5 empty] | 0 | Aproveitamento de 4vezes
ITEM | DESCRIÇÃO | UND | QUANT | kG |  |  | RESULTADO | SUPRESSÃO | TOTAL | OBSERVAÇÃO
1 | Aço CA 50 | kg | 6 | 80 |  |  | 480 |  | 480 | Adotado 80 kg por m³
ITEM | DESCRIÇÃO | UND | QUANT | REPETIÇOES | COMPRIMENTO | LARGURA | RESULTADO | SUPRESSÃO | TOTAL | OBSERVAÇÃO
1 | Cahapisco | m² | 48 | 2 |  | 0.8 | 76.8
76.8
ITEM | DESCRIÇÃO | UND | QUANT | ALTURA | COMPRIMENTO | LARGURA | RESULTADO | SUPRESSÃO | TOTAL | OBSERVAÇÃO
1 | Reboco | m² | 48 | 2 |  | 0.8 | 76.8
76.8
ITEM | DESCRIÇÃO | UND | QUANT | ALTURA | COMPRIMENTO | LARGURA | RESULTADO | SUPRESSÃO | TOTAL | OBSERVAÇÃO
1 | Pintura externa | m² | 48 | 2 |  | 0.8 | 76.8
76.8
ITEM | DESCRIÇÃO | UND | QUANT | ALTURA | COMPRIMENTO | LARGURA | RESULTADO | SUPRESSÃO | TOTAL | OBSERVAÇÃO
1 | Gradil | m² | 150 | 2 |  |  | 0
2 | Potão vazado 3,5 x 2,5m | und | 2 |  |  |  | 0 |  | 0
ITEM | DESCRIÇÃO | UND | QUANT | REPETIÇOES | COMPRIMENTO | LARGURA | RESULTADO | SUPRESSÃO | TOTAL | OBSERVAÇÃO
1 | Poste metalico | und | 8 |  |  |  | 8
8
ITEM | DESCRIÇÃO | UND | QUANT | ALTURA | ÁREA | LARGURA | RESULTADO | SUPRESSÃO | TOTAL | OBSERVAÇÃO
1 | Aterro com areia | m | 1 | 0.1 | 1038.59 | 1 | 103.859
2 | Aterro com terra vegetal | m | 1 | 0.05 | 1340.87 | 1 | 67.0435 |  | 170.9025
ITEM | DESCRIÇÃO | UND | QUANT | ALTURA | COMPRIMENTO | LARGURA | RESULTADO | SUPRESSÃO | TOTAL | OBSERVAÇÃO
1 | Brita nº 3 | m³ | 0.2 | 0.4 | 44 | 0.4 | 1.408
2 | Brita nº 4 | m³ | 5 | 0.4 | 24 | 0.4 | 19.2 |  | 20.608
ITEM | DESCRIÇÃO | UND | QUANT | REPETIÇOES | COMPRIMENTO | LARGURA | RESULTADO | SUPRESSÃO | TOTAL | OBSERVAÇÃO
1 | Refletor 400w | und | 16 |  |  |  | 16 |  | 16
2 | Cabo 4mm | m | 300 |  |  |  | 300 |  | 300
3 | Caixa de passagem | m | 8 |  |  |  | 8 |  | 8
4 | Eletroduto 25mm | m | 150 |  |  |  | 150 |  | 150
5 | Haste de aterramento | und | 8 |  |  |  | 8 |  | 8
6 | Quadro 12circuitos | m | 1 |  |  |  | 1 |  | 1
7 | Disjuntor de 20 A | m | 10 |  |  |  | 10 |  | 10
ITEM | DESCRIÇÃO | UND | QUANT | ALTURA | COMPRIMENTO | LARGURA | RESULTADO | SUPRESSÃO | TOTAL | OBSERVAÇÃO
1 | Mastro para volei | par | 1 |  |  |  | 1
| Traves de futebol society | par | 1 |  |  |  | 1 |  | 2
ITEM | DESCRIÇÃO | UND | QUANT | ALTURA | COMPRIMENTO | LARGURA | RESULTADO | SUPRESSÃO | TOTAL | OBSERVAÇÃO
1 | Tubo de drenagem | m | 5 |  | 25 |  | 125 |  | 125
2 | Tubo de concreto drenante dn 400mm | m | 2 |  | 44 |  | 88 |  | 88
3 | Caixa de inspeção | und | 10 |  | 1 |  | 10 |  | 10
3 | Bandeirinha | und | 10 |  | 1 |  | 10 |  | 10
3 | Rede de futebol | par | 1 |  | 1 |  | 1 |  | 1
ITEM | DESCRIÇÃO | UND | QUANT | ALTURA | COMPRIMENTO | LARGURA | RESULTADO | SUPRESSÃO | TOTAL | OBSERVAÇÃO
1 | Alambrado metalico | m² | 2 | 4 | 24 | 1 | 192
| GRAMA | m² | 1340.87 | [5 empty] | 192

## CISTERNA
OBRA: | CONSTRUÇÃO DO CAMPUS DO IFPI | [7 empty] | BARRAS
ENDEREÇO: | ESPERANTINA, ALTOS E BARRAS
CISTERNA CONCRETO
Trata-se de memória de cálculo, ou memorial de cálculo, que é um documento que fica anexo ao projeto de construção civil, e seu principal objetivo é fornecer, de forma detalhada, todos os cálculos que foram efetuados até alcançar o resultado final, que também deve estar presente no documento.
MEMORIAL DE CÁLCULO
ITEM | DESCRIÇÃO | UND | QUANT | FORMULA |  |  |  |  | TOTAL | OBSERVAÇÃO
|  |  |  | ALTURA | COMPRIMENTO | LARGURA | RESULTADO | SUPRESSÃO
1 | Escavação | m³ | 1 | 2 | 14 | 4 | 112 |  | 112
0
0
ITEM | DESCRIÇÃO | UND | QUANT | ALTURA | COMPRIMENTO | LARGURA | RESULTADO | SUPRESSÃO | TOTAL | OBSERVAÇÃO
1 | Concreto FCK 25MPA fundo | m³ | 1 | 0.15 | 14 | 4 | 8.4 |  | 27.6
2 | Concreto FCK 25MPA parede | m³ | 1 | 0.15 | 36 | 2 | 10.8
3 | Concreto FCK 25MPA tampa | m³ | 1 | 0.15 | 14 | 4 | 8.4
ITEM | DESCRIÇÃO | UND | QUANT | ALTURA | COMPRIMENTO | LARGURA | RESULTADO | SUPRESSÃO | TOTAL | OBSERVAÇÃO
1 | Alvenria 14cm | m³
0
ITEM | DESCRIÇÃO | UND | QUANT | COEFICIENTE | COMPRIMENTO | LARGURA | RESULTADO | SUPRESSÃO | TOTAL | OBSERVAÇÃO
1 | Forma | m² | 27.6 | 2.4638 |  |  | 68 |  | 68 | Aproveitamento de 4vezes
ITEM | DESCRIÇÃO | UND | QUANT | kG |  |  | RESULTADO | SUPRESSÃO | TOTAL | OBSERVAÇÃO
1 | Aço CA 50 | kg | 27.6 | 100 |  |  | 2760 |  | 2760 | Adotado 80 kg por m³
ITEM | DESCRIÇÃO | UND | QUANT | REPETIÇOES | COMPRIMENTO | LARGURA | RESULTADO | SUPRESSÃO | TOTAL | OBSERVAÇÃO
1 | Cahapisco fundo | m² | 1 | 2 | 14 | 3 | 84
2 | Cahapisco parede | m² | 2 | 2 | 14 | 2 | 112
3 | Cahapisco parede | m2 | 2 | 2 | 3 | 2 | 24
220
ITEM | DESCRIÇÃO | UND | QUANT | REPETIÇOES | COMPRIMENTO | LARGURA | RESULTADO | SUPRESSÃO | TOTAL | OBSERVAÇÃO
1 | impermeabilizçaão com argamassa polimerica | m² | 1 | 2 | 14 | 3 | 84
2 | impermeabilizçaão com argamassa polimerica | m² | 2 | 2 | 14 | 2 | 112
3 | impermeabilizçaão com argamassa polimerica | m2 | 2 | 2 | 3 | 2 | 24 |  | 220
1 | impermeabilizçaão com proteção mecanica | m² | 1 | 1 | 14 | 3 | 42
2 | impermeabilizçaão com proteção mecanica | m² | 2 | 1 | 14 | 2 | 56
3 | impermeabilizçaão com proteção mecanica | m2 | 2 | 1 | 3 | 2 | 12
110
ITEM | DESCRIÇÃO | UND | QUANT | ALTURA | COMPRIMENTO | LARGURA | RESULTADO | SUPRESSÃO | TOTAL | OBSERVAÇÃO
1 | Gradil | m²
2 | Potão vazado 3,5 x 2,5m | und | [6 empty] | 0
ITEM | DESCRIÇÃO | UND | QUANT | REPETIÇOES | COMPRIMENTO | LARGURA | RESULTADO | SUPRESSÃO | TOTAL | OBSERVAÇÃO
1 | Poste metalico | und | 4
0
ITEM | DESCRIÇÃO | UND | QUANT | ALTURA | COMPRIMENTO | LARGURA | RESULTADO | SUPRESSÃO | TOTAL | OBSERVAÇÃO
1 | Fundação em concreto ciclopico | m³ | 1 | 0.2 | 14 | 4 | 11.2
ITEM | DESCRIÇÃO | UND | QUANT | REPETIÇOES | COMPRIMENTO | LARGURA | RESULTADO | SUPRESSÃO | TOTAL | OBSERVAÇÃO
1 | Refletor 400w | und | 4
2 | Cabo 4mm | m | 300
3 | Caixa de passagem | m | 4
4 | Eletroduto 25mm | m | 60
5 | Haste de aterramento | und | 4
6 | Quadro 12circuitos | m | 1
7 | Disjuntor de 20 A | m | 10
ITEM | DESCRIÇÃO | UND | QUANT | ALTURA | COMPRIMENTO | LARGURA | RESULTADO | SUPRESSÃO | TOTAL | OBSERVAÇÃO
1 | Casa de bomba | m | 1 | [5 empty] | 1
2 | Bomba | m | 1 | [5 empty] | 1
3 | Tubulação 50mm | und | 1 | [5 empty] | 1
3 | Registro | und | 6 | [5 empty] | 6
3 | Conexões | par | 1 | [5 empty] | 1
ITEM | DESCRIÇÃO | UND | QUANT | ALTURA | COMPRIMENTO | LARGURA | RESULTADO | SUPRESSÃO | TOTAL | OBSERVAÇÃO
1 | Escada em aluminio | m² | 1 | 1 | 1 | 1 | 1
1
ITEM | DESCRIÇÃO | UND | QUANT | ALTURA | COMPRIMENTO | LARGURA | RESULTADO | SUPRESSÃO | TOTAL | OBSERVAÇÃO
1 | Revestimento | m²
2 | Revestimento | m²
3 | Revestimento | m2
0
ITEM | DESCRIÇÃO | UND | QUANT | ALTURA | COMPRIMENTO | LARGURA | RESULTADO | SUPRESSÃO | TOTAL | OBSERVAÇÃO
1 | Borda em pedra | m² | [6 empty] | 0
2 | Borda em pedra | m²

## ETE
OBRA: | CONSTRUÇÃO DO CAMPUS DO IFPI | [7 empty] | BARRAS
ENDEREÇO: | ESPERANTINA, ALTOS E BARRAS
ESTAÇÃO DE TRATAMENTO DE ESGOTO
Trata-se de memória de cálculo, ou memorial de cálculo, que é um documento que fica anexo ao projeto de construção civil, e seu principal objetivo é fornecer, de forma detalhada, todos os cálculos que foram efetuados até alcançar o resultado final, que também deve estar presente no documento.
MEMORIAL DE CÁLCULO
ITEM | DESCRIÇÃO | UND | QUANT | FORMULA |  |  |  |  | TOTAL | OBSERVAÇÃO
|  |  |  | ALTURA | COMPRIMENTO | LARGURA | RESULTADO | SUPRESSÃO
1 | Escavação | m³ | 4 | 2 | 4 | 4 | 128 |  | 128
[6 empty] | V |  |  | 0
0
ITEM | DESCRIÇÃO | UND | QUANT | ALTURA | COMPRIMENTO | LARGURA | RESULTADO | SUPRESSÃO | TOTAL | OBSERVAÇÃO
1 | Concreto FCK 25MPA fundo | m³ | 4 | 0.15 | 4 | 4 | 9.6 |  | 9.6
ITEM | DESCRIÇÃO | UND | QUANT | ALTURA | COMPRIMENTO | LARGURA | RESULTADO | SUPRESSÃO | TOTAL | OBSERVAÇÃO
1 | Alvenria 14cm | m³
0
ITEM | DESCRIÇÃO | UND | QUANT | COEFICIENTE | COMPRIMENTO | LARGURA | RESULTADO | SUPRESSÃO | TOTAL | OBSERVAÇÃO
1 | Forma | m² | [7 empty] | Aproveitamento de 4vezes
ITEM | DESCRIÇÃO | UND | QUANT | kG |  |  | RESULTADO | SUPRESSÃO | TOTAL | OBSERVAÇÃO
1 | Aço CA 50 | kg |  | 100 |  |  | 0 |  | 0 | Adotado 80 kg por m³
ITEM | DESCRIÇÃO | UND | QUANT | ALTURA | COMPRIMENTO | LARGURA | RESULTADO | SUPRESSÃO | TOTAL | OBSERVAÇÃO
1 | Casa de bomba | m | 1 | [5 empty] | 1
2 | Bomba | m | 1 | [5 empty] | 1
3 | Tubulação 50mm | und | 1 | [5 empty] | 1
3 | Registro | und | 6 | [5 empty] | 6
3 | Conexões | par | 1 | [5 empty] | 1
ITEM | DESCRIÇÃO | UND | QUANT | ALTURA | COMPRIMENTO | LARGURA | RESULTADO | SUPRESSÃO | TOTAL | OBSERVAÇÃO
1 | Escada em aluminio | m² | 1 | 1 | 1 | 1 | 1
1
ITEM | DESCRIÇÃO | UND | QUANT | ALTURA | COMPRIMENTO | LARGURA | RESULTADO | SUPRESSÃO | TOTAL | OBSERVAÇÃO
1 | Calçada de piso cimentado | m² | 4 | 1 | 10 | 10 | 40 |  | 40

## ACESSIBILIDADE
OBRA: | CONSTRUÇÃO DO CAMPUS DO IFPI
ENDEREÇO: | ESPERANTINA, ALTOS E BARRAS
ESTAÇÃO DE TRATAMENTO DE ESGOTO
Trata-se de memória de cálculo, ou memorial de cálculo, que é um documento que fica anexo ao projeto de construção civil, e seu principal objetivo é fornecer, de forma detalhada, todos os cálculos que foram efetuados até alcançar o resultado final, que também deve estar presente no documento.
MEMORIAL DE CÁLCULO
ITEM | DESCRIÇÃO | UND | QUANT | FORMULA |  |  |  |  | TOTAL | OBSERVAÇÃO
|  |  |  | ALTURA | COMPRIMENTO | LARGURA | RESULTADO | SUPRESSÃO
ITEM | DESCRIÇÃO | UND | QUANT | ALTURA | COMPRIMENTO | LARGURA | RESULTADO | SUPRESSÃO | TOTAL | OBSERVAÇÃO
1 |  | BARRA DE APOIO RETA, EM ACO INOX POLIDO, COMPRIMENTO 60CM, FIXADA NA PAREDE - FORNECIMENTO E INSTALAÇÃO. AF_01/2020 | 15 | [5 empty] | 15
| Administrativo |  | 4
| Laboratórios |  | 4
| Auditório |  | 1
| diretor |  | 2
| Salas de aula |  | 4
ITEM | DESCRIÇÃO | UND | QUANT | COEFICIENTE | COMPRIMENTO | LARGURA | RESULTADO | SUPRESSÃO | TOTAL | OBSERVAÇÃO
| BARRA DE APOIO RETA, EM ACO INOX POLIDO, COMPRIMENTO 70 CM, FIXADA NA PAREDE - FORNECIMENTO E INSTALAÇÃO. AF_01/2020 |  | 36 | [5 empty] | 36
| Administrativo |  | 13
| Laboratórios |  | 12
| Auditório |  | 3
| Salas de aula |  | 8
ITEM | DESCRIÇÃO | UND | QUANT | COEFICIENTE | COMPRIMENTO | LARGURA | RESULTADO | SUPRESSÃO | TOTAL | OBSERVAÇÃO
| BARRA DE APOIO RETA, EM ACO INOX POLIDO, COMPRIMENTO 80 CM, FIXADA NA PAREDE - FORNECIMENTO E INSTALAÇÃO. AF_01/2020 |  | 20 | [5 empty] | 20
| Administrativo |  | 6
| Laboratórios |  | 4
| Auditório |  | 2
| Salas de aula |  | 8
ITEM | DESCRIÇÃO | UND | QUANT | COEFICIENTE | COMPRIMENTO | LARGURA | RESULTADO | SUPRESSÃO | TOTAL | OBSERVAÇÃO
| BARRA DE APOIO PARA PNE, EM "U" E AÇO INÓX, PROFUNDIDADE 30CM, ALTURA 15CM, DIÂMETRO 40MM, FORNECIMENTO E INSTALAÇÃO. (REF. 12123/ORSE) |  | 13 | [5 empty] | 13
| Administrativo |  | 4
| Laboratórios |  | 4
| Auditório |  | 1
| Salas de aula |  | 4
ITEM | DESCRIÇÃO | UND | QUANT | COEFICIENTE | COMPRIMENTO | LARGURA | RESULTADO | SUPRESSÃO | TOTAL | OBSERVAÇÃO
1 | PUXADOR PARA PCD, FIXADO NA PORTA - FORNECIMENTO E INSTALAÇÃO. AF_01/2020 |  | 10 | [5 empty] | 10
| Administrativo |  | 3
| Laboratórios |  | 2
| Auditório |  | 1
| Salas de aula |  | 4

## CASA DE GAS
OBRA: | CONSTRUÇÃO DO CAMPUS DO IFPI | [7 empty] | BARRAS
ENDEREÇO: | ESPERANTINA, ALTOS E BARRAS
CASA DE GAS
Trata-se de memória de cálculo, ou memorial de cálculo, que é um documento que fica anexo ao projeto de construção civil, e seu principal objetivo é fornecer, de forma detalhada, todos os cálculos que foram efetuados até alcançar o resultado final, que também deve estar presente no documento.
MEMORIAL DE CÁLCULO
ITEM | DESCRIÇÃO | UND | QUANT | FORMULA |  |  |  |  | TOTAL | OBSERVAÇÃO
|  |  |  | ALTURA | COMPRIMENTO | LARGURA | RESULTADO | SUPRESSÃO
1 | Escavação | m³ | 4 | 0.4 | 0.5 | 0.5 | 0.4 |  | 0.4
ITEM | DESCRIÇÃO | UND | QUANT | ALTURA | COMPRIMENTO | LARGURA | RESULTADO | SUPRESSÃO | TOTAL | OBSERVAÇÃO
1 | Locação | m³ | 2 |  | 2 | 1 | 6 |  | 6
ITEM | DESCRIÇÃO | UND | QUANT | ALTURA | COMPRIMENTO | LARGURA | RESULTADO | SUPRESSÃO | TOTAL | OBSERVAÇÃO
1 | Apiloamento | m³ | 4 |  | 0.5 | 0.5 | 1 |  | 1
ITEM | DESCRIÇÃO | UND | QUANT | ALTURA | COMPRIMENTO | LARGURA | RESULTADO | SUPRESSÃO | TOTAL | OBSERVAÇÃO
1 | Concreto magro | m³ | 4 | 0.05 | 0.5 | 0.5 | 0.05 |  | 0.05
ITEM | DESCRIÇÃO | UND | QUANT | ALTURA | COMPRIMENTO | LARGURA | RESULTADO | SUPRESSÃO | TOTAL | OBSERVAÇÃO
1 | Arranque de Pilares 25 x 30cm | m³ | 4 | 0.5 | 0.25 | 0.3 | 0.15 |  | 0.15
ITEM | DESCRIÇÃO | UND | QUANT | ALTURA | COMPRIMENTO | LARGURA | RESULTADO | SUPRESSÃO | TOTAL | OBSERVAÇÃO
1 | Pilares 60 x 30cm | m³ | 4 | 2 | 0.15 | 0.1 | 0.12
0.12
ITEM | DESCRIÇÃO | UND | QUANT | ALTURA | COMPRIMENTO | LARGURA | RESULTADO | SUPRESSÃO | TOTAL | OBSERVAÇÃO
1 | Sapatas | m³ | 4 | 0.25 | 0.5 | 0.5 | 0.25
2 | Sapatas | m³ | [6 empty] | 0.25
ITEM | DESCRIÇÃO | UND | QUANT | ALTURA | COMPRIMENTO | LARGURA | RESULTADO | SUPRESSÃO | TOTAL | OBSERVAÇÃO
1 | Cintas 0,14* 0,30 m | m³ | 2 | 0.1 | 2 | 0.14 | 0.056
2 | Cintas 0,14* 0,30 m | m³ | 2 | 0.1 | 1 | 0.14 | 0.028 |  |  |  | 0
[9 empty] | 0.084 |  | 0.234
ITEM | DESCRIÇÃO | UND | QUANT | ALTURA | COMPRIMENTO | LARGURA | RESULTADO | SUPRESSÃO | TOTAL | OBSERVAÇÃO
1 | Reaterro | m³ | 0.4 |  |  |  | 0.4 |  | 0.4
2 | Aterro | m³ | 1 | 0.4 | 2 | 1 | 0.4 |  | 0.6 | Fator de adensamento 1,5
ITEM | DESCRIÇÃO | UND | QUANT | ALTURA | COMPRIMENTO | LARGURA | RESULTADO | SUPRESSÃO | TOTAL | OBSERVAÇÃO | 0.21
1 | Lastro | m³ | 1 | 0.05 | 2 | 1 | 0.1 |  | 0.1
2 | Regularizaçao | m² | 1 | 0.05 | 2 | 1 | 2 |  | 2
Incluindo perdas
ITEM | DESCRIÇÃO | UND | QUANT | ALTURA | COMPRIMENTO | LARGURA | RESULTADO | SUPRESSÃO | TOTAL | OBSERVAÇÃO
1 | Alvenria 14cm | m³ | 2 | 0.3 | 2 | 0.14 | 0.168
2 | Alvenria 14cm | m³ | 2 | 0.3 | 1 | 0.14 | 0.084
0.252
ITEM | DESCRIÇÃO | UND | QUANT | ALTURA | COMPRIMENTO | LARGURA | RESULTADO | SUPRESSÃO | TOTAL | OBSERVAÇÃO
1 | Vigas 0,14 x 0,25 m | m³ | 2 | 0.25 | 2 | 0.14 | 0.14
2 | Vigas 0,14 x 0,25 m | m³ | 2 | 0.25 | 1 | 0.14 | 0.07 |  |  |  | 0
0.21
ITEM | DESCRIÇÃO | UND | QUANT | ALTURA | COMPRIMENTO | LARGURA | RESULTADO | SUPRESSÃO | TOTAL | OBSERVAÇÃO
1 | Laje | m² | 1 |  | 2.5 | 1.5 | 3.75 |  | 3.75
ITEM | DESCRIÇÃO | UND | QUANT | m³ | COEFICIENTE | REAPROVEITAMENTO | RESULTADO | SUPRESSÃO | TOTAL | OBSERVAÇÃO
1 | Forma Fundação | m² | 1 | 0.25 | 10 | 0.0625 | 0.625 |  |  | A área de forma levantada, deverá estar entre 10 e 14 m² por m³ do concreto estrutural empregado. Aproveitamentamento 4 vezes.
2 | Forma Infraestrutura | m² | 1 | 0.234 | 12 | 0.0585 | 0.702
3 | Forma Superestrutura | m² | 1 | 0.21 | 12 | 0.0525 | 0.63 |  | 1.957
ITEM | DESCRIÇÃO | UND | QUANT | ALTURA | COMPRIMENTO | LARGURA | RESULTADO | SUPRESSÃO | TOTAL | OBSERVAÇÃO
1 | Alvenria 9cm | m² | 2 | 2 | 2 | 0.09 | 8 |  | 8
2 | Alvenria 9cm | m² | 2 | 2 | 1 | 0.09 | 4 |  | 4
12
ITEM | DESCRIÇÃO | UND | QUANT | ALTURA | COMPRIMENTO | LARGURA | RESULTADO | SUPRESSÃO | TOTAL | OBSERVAÇÃO
1 | Escoramento de laje | m² | 3.75 |  |  |  | 3.75 |  | 3.75 | A cada 1m² uma escora
ITEM | DESCRIÇÃO | UND | QUANT | kG |  | TOTAL KG | RESULTADO | SUPRESSÃO | TOTAL | OBSERVAÇÃO
1 | Aço CA 50 Fundação | kg | 0.25 | 80 |  | 20 | 20 |  |  | Adotado 80 kg por m³
2 | Aço CA 50 Infraestrutura | kg | 0.234 | 90 |  | 21.06 | 21.06
3 | Aço CA 50 Superestrutura | kg | 0.46 | 100 |  | 46 | 46
4 | Aço CA 50 Laje | kg | 367.5 |  |  |  | 367.5 |  | 454.56
ITEM | DESCRIÇÃO | UND | QUANT | ALTURA | COMPRIMENTO | LARGURA | RESULTADO | SUPRESSÃO | TOTAL | OBSERVAÇÃO
1 | Rufo de topo | m
2 | Rufo lateral | m | [6 empty] | 0 | Pedra 1m por 20cm espessura de 5cm
ITEM | DESCRIÇÃO | UND | QUANT | kG | LARGURA | COMPRIMENTO | RESULTADO | SUPRESSÃO | TOTAL | OBSERVAÇÃO
1 | Trama metalica | m² | [6 empty] | 0 | Adotado 12kg por m²
ITEM | DESCRIÇÃO | UND | QUANT | kG | LARGURA | COMPRIMENTO | RESULTADO | SUPRESSÃO | TOTAL | OBSERVAÇÃO
1 | Telha Termoacustica | m² | [6 empty] | 0
ITEM | DESCRIÇÃO | UND | QUANT | LARGURA | COMPRIMENTO | ALTURA | RESULTADO | SUPRESSÃO | TOTAL | OBSERVAÇÃO
1 | Calha no concreto | m² | [6 empty] | 0
ITEM | DESCRIÇÃO | UND | QUANT | DESENVOLVIMENTO | COMPRIMENTO | PERIMETRO | RESULTADO | SUPRESSÃO | TOTAL | OBSERVAÇÃO
1 | Impermeabilização com manta 3mm a quente | m²
2 | Impermeabilização com argamassa polimerica | m² | [6 empty] | 0
3 | Impermeabilização com primer | m²
4 | Impermeabilização com primer | m²
5 | Impermeabilização com primer | m²
6 | Impermeabilização com primer | m²
7 | [8 empty] | 0
ITEM | DESCRIÇÃO | UND | QUANT | REPETIÇOES | LARGURA | COMPRIMENTO | RESULTADO | SUPRESSÃO | TOTAL | OBSERVAÇÃO
1 | Forro de gesso acartonado | m² | [6 empty] | 0
ITEM | DESCRIÇÃO | UND | QUANT | ALTURA | COMPRIMENTO | LADOS | RESULTADO | SUPRESSÃO | TOTAL | OBSERVAÇÃO
1 | Cahapisco | m² | 2 | 4 | 2 | 2 | 32 |  | 32
2 | Cahapisco | m² | 2 | 4 | 1 | 2 | 16 |  | 16
3 | [8 empty] | 0
4 | [8 empty] | 0
48
ITEM | DESCRIÇÃO | UND | QUANT | ALTURA | COMPRIMENTO | LADOS | RESULTADO | SUPRESSÃO | TOTAL | OBSERVAÇÃO
1 | Reboco | m² | 2 | 4 | 2 | 1 | 16
2 | Reboco | m² | 2 | 4 | 1 | 2 | 16
3
32
ITEM | DESCRIÇÃO | UND | QUANT | ALTURA | COMPRIMENTO | LADOS | RESULTADO | SUPRESSÃO | TOTAL | OBSERVAÇÃO
1 | Pintura externa | m² | 2 | 2 | 2 | 2 | 16
2
3 | [8 empty] | 16
4
5
6 | [9 empty] | TOTAL
[9 empty] | 0 | 0
ITEM | DESCRIÇÃO | UND | QUANT | ALTURA | COMPRIMENTO | REPETIÇÕES | RESULTADO | SUPRESSÃO | TOTAL | OBSERVAÇÃO
1 | Revestimento cerâmico | m²
2 | Revestimento cerâmico | m² | [6 empty] | 0
7 | Rejunte | m² | [6 empty] | 0
ITEM | DESCRIÇÃO | UND | QUANT | ALTURA | COMPRIMENTO | LARGURA | RESULTADO | SUPRESSÃO | TOTAL | OBSERVAÇÃO
1 | Esquadria aluminio porta 90cm | m² | 1 | 1 | 1.8 | 1.8 | 1.8 |  | 1.8
7
ITEM | DESCRIÇÃO | UND | QUANT | REPETIÇOES | COMPRIMENTO | LARGURA | RESULTADO | SUPRESSÃO | TOTAL | OBSERVAÇÃO
1 | Calçada externa | m² | 2
2 | Calçada externa | m² | 4 | [5 empty] | 6
ITEM | DESCRIÇÃO | UND | QUANT | REPETIÇOES | COMPRIMENTO | LARGURA | RESULTADO | SUPRESSÃO | TOTAL | OBSERVAÇÃO
1 | Instalação de ar split 18000 btus | und
2 | Instalação de ar split 3000 btus | und | [6 empty] | 0
3 | Drenagem 25mm | und
ITEM | DESCRIÇÃO | UND | QUANT | REPETIÇOES | COMPRIMENTO | LARGURA | RESULTADO | SUPRESSÃO | TOTAL | OBSERVAÇÃO
1 | Bancada em granito cinza andorinha tipo 01 | m²
0
ITEM | DESCRIÇÃO | UND | QUANT | REPETIÇOES | COMPRIMENTO | ALTURA | RESULTADO | SUPRESSÃO | TOTAL | OBSERVAÇÃO
1 | Divisória | m²
2 | Divisória | m² | [6 empty] | 0
ITEM | DESCRIÇÃO | UND | QUANT | REPETIÇOES |  |  | RESULTADO | SUPRESSÃO | TOTAL | OBSERVAÇÃO
1 | Luminaria com lampada de led 20w | und
2 | Luminaria com lampada de led 20w | und
3 | Tomada dupla | und
4 | Tomada dupla | und
5 | Interruptor 1t | und
6 | Interruptor 2t | und
7 | Interruptor 3t | und
8 | Caixa 4 x 2 | und
9 | Caixa 4 x 3 | und
10 | Cabo 10mm | m
11 | Cabo 6mm | m
12 | Cabo 2,5mm | m
13 | Eletroduto 25mm | m
14 | Eletroduto 32mm | m
15 | Quadro de distribuição 30 circuitos | und
16 | Refletor 200w | und
17 | Eletroduto 85mm | m
18 | Eletrocalha | m
19 | Caixa de passagem | und
ITEM | DESCRIÇÃO | UND | QUANT | REPETIÇOES | COMPRIMENTO | LARGURA | RESULTADO | SUPRESSÃO | TOTAL | OBSERVAÇÃO
1 | Tubo de 100mm | m
2 | Tubo de 50mm | m
3 | Tubo de 40mm | m
4 | Joelho 45º 100mm | und
5 | Joelho 45º 50mm | und
6 | Joelho 45º 40mm | und
7 | Joelho 100mm | und
8 | Jolho 50mm | und
9 | Joelho 40mm | und
10 | Conexão y 100/100 | und
11 | Conexão y 100/50 | und
12 | Te 100/100 | und
13 | Te 100/50 | und
14 | Te 50/50 | und
15 | Te 40/40 | und
16 | Redução 100/50 | und
17 | Redução 50/40 | und
18 | Caixa sifonada 150mm | und
19 | Copo sifonado | und
20 | Vaso sanitario | und
21 | Lavatório de louça braca | und
22 | Cuba circular | und
23 | Mictorio | und
24 | Bacia sanitaria pcd | und
ITEM | DESCRIÇÃO | UND | QUANT | REPETIÇOES | COMPRIMENTO | LARGURA | RESULTADO | SUPRESSÃO | TOTAL | OBSERVAÇÃO
1 | Tubo de 110mm | m
2 | Tubo de 75mm | m
3 | Tubo de 65mm | m
4 | Tubo de 50mm | m
5 | Tubo de 40mm | m
6 | Tubo de 32mm | m
7 | Tubo de 25mm | m
8 | Joelho 110mm | und
9 | Joelho 75mm | und
10 | Joelho 65mm | und
11 | Joelho 50mm | und
12 | Joelho 40mm | und
13 | Joelho 32mm | und
14 | Joelho 25mm | und
15 | Te 110mm | und
16 | Te 75mm | und
17 | Te 65mm | und
18 | Te 50mm | und
19 | Te 40mm | und
20 | Te 32mm | und
21 | Te 25mm | und
22 | Luva 110mm | und
23 | Luva 75mm | und
24 | Luva 65mm | und
25 | Luva 50mm | und
26 | Luva 40mm | und
27 | Luva 32mm | und
28 | Luva 25mm | und
29 | Joelho LR 25mm Latão | und
30 | Te LR 25mm Latão | und
31 | Luva LR 25 Latão | und
32 | Luva rosca invertida 25mm | und
33 | Registro de presão 25mm | und
34 | Registro de gaveta 25mm | und
35 | Registro de gaveto do tipo esfera 40mm | und
36 | Engate 50cm | und
37 | Torneira lavatorio | und
38 | Ducha | und
39 | Chuveiro | und
40 | Fita veda rosca 10m | m
41 | Cola 75g | tubo
ITEM | DESCRIÇÃO | UND | QUANT | REPETIÇOES | COMPRIMENTO | LARGURA | RESULTADO | SUPRESSÃO | TOTAL | OBSERVAÇÃO
1 | Papeleira | und
2 | Saboneteira | und
3 | Porta toalhas | und
4 | Espelho | m²

## CAPTAÇÃO
OBRA: | CONSTRUÇÃO DO CAMPUS DO IFPI | [7 empty] | BARRAS
ENDEREÇO: | ESPERANTINA, ALTOS E BARRAS
CISTERNA
Trata-se de memória de cálculo, ou memorial de cálculo, que é um documento que fica anexo ao projeto de construção civil, e seu principal objetivo é fornecer, de forma detalhada, todos os cálculos que foram efetuados até alcançar o resultado final, que também deve estar presente no documento.
MEMORIAL DE CÁLCULO
ITEM | DESCRIÇÃO | UND | QUANT | FORMULA |  |  |  |  | TOTAL | OBSERVAÇÃO
|  |  |  | ALTURA | COMPRIMENTO | LARGURA | RESULTADO | SUPRESSÃO
1 | Escavação | m³ | 4 | 2 | 4 | 4 | 128 |  | 128
[6 empty] | V |  |  | 0
0
ITEM | DESCRIÇÃO | UND | QUANT | ALTURA | COMPRIMENTO | LARGURA | RESULTADO | SUPRESSÃO | TOTAL | OBSERVAÇÃO
1 | Concreto FCK 25MPA fundo | m³ | 4 | 0.15 | 4 | 4 | 9.6 |  | 9.6
ITEM | DESCRIÇÃO | UND | QUANT | ALTURA | COMPRIMENTO | LARGURA | RESULTADO | SUPRESSÃO | TOTAL | OBSERVAÇÃO
1 | Alvenria 14cm | m³
0
ITEM | DESCRIÇÃO | UND | QUANT | COEFICIENTE | COMPRIMENTO | LARGURA | RESULTADO | SUPRESSÃO | TOTAL | OBSERVAÇÃO
1 | Forma | m² | [7 empty] | Aproveitamento de 4vezes
ITEM | DESCRIÇÃO | UND | QUANT | kG |  |  | RESULTADO | SUPRESSÃO | TOTAL | OBSERVAÇÃO
1 | Aço CA 50 | kg |  | 100 |  |  | 0 |  | 0 | Adotado 80 kg por m³
ITEM | DESCRIÇÃO | UND | QUANT | ALTURA | COMPRIMENTO | LARGURA | RESULTADO | SUPRESSÃO | TOTAL | OBSERVAÇÃO
1 | Casa de bomba | m | 1 | [5 empty] | 1
2 | Bomba | m | 1 | [5 empty] | 1
3 | Tubulação 50mm | und | 1 | [5 empty] | 1
3 | Registro | und | 6 | [5 empty] | 6
3 | Conexões | par | 1 | [5 empty] | 1
ITEM | DESCRIÇÃO | UND | QUANT | ALTURA | COMPRIMENTO | LARGURA | RESULTADO | SUPRESSÃO | TOTAL | OBSERVAÇÃO
1 | Escada em aluminio | m² | 1 | 1 | 1 | 1 | 1
1
ITEM | DESCRIÇÃO | UND | QUANT | ALTURA | COMPRIMENTO | LARGURA | RESULTADO | SUPRESSÃO | TOTAL | OBSERVAÇÃO
1 | Calçada de piso cimentado | m² | 4 | 1 | 10 | 10 | 40 |  | 40

## COMBATE A INCENDIO
OBRA: | CONSTRUÇÃO DO CAMPUS DO IFPI | [7 empty] | BARRAS
ENDEREÇO: | ESPERANTINA, ALTOS E BARRAS
COMBATE A INCÊNDIO
Trata-se de memória de cálculo, ou memorial de cálculo, que é um documento que fica anexo ao projeto de construção civil, e seu principal objetivo é fornecer, de forma detalhada, todos os cálculos que foram efetuados até alcançar o resultado final, que também deve estar presente no documento.
MEMORIAL DE CÁLCULO
ITEM | DESCRIÇÃO | UND | QUANT | FORMULA |  |  |  |  | TOTAL | OBSERVAÇÃO
|  |  |  | ALTURA | COMPRIMENTO | LARGURA | RESULTADO | SUPRESSÃO
1 | Escavação | m³ | 4 | 2 | 4 | 4 | 128 |  | 128
[6 empty] | V |  |  | 0
0
ITEM | DESCRIÇÃO | UND | QUANT | ALTURA | COMPRIMENTO | LARGURA | RESULTADO | SUPRESSÃO | TOTAL | OBSERVAÇÃO
1 | Concreto FCK 25MPA fundo | m³ | 4 | 0.15 | 4 | 4 | 9.6 |  | 9.6
ITEM | DESCRIÇÃO | UND | QUANT | ALTURA | COMPRIMENTO | LARGURA | RESULTADO | SUPRESSÃO | TOTAL | OBSERVAÇÃO
1 | Alvenria 14cm | m³
0
ITEM | DESCRIÇÃO | UND | QUANT | COEFICIENTE | COMPRIMENTO | LARGURA | RESULTADO | SUPRESSÃO | TOTAL | OBSERVAÇÃO
1 | Forma | m² | [7 empty] | Aproveitamento de 4vezes
ITEM | DESCRIÇÃO | UND | QUANT | kG |  |  | RESULTADO | SUPRESSÃO | TOTAL | OBSERVAÇÃO
1 | Aço CA 50 | kg |  | 100 |  |  | 0 |  | 0 | Adotado 80 kg por m³
ITEM | DESCRIÇÃO | UND | QUANT | ALTURA | COMPRIMENTO | LARGURA | RESULTADO | SUPRESSÃO | TOTAL | OBSERVAÇÃO
1 | Casa de bomba | m | 1 | [5 empty] | 1
2 | Bomba | m | 1 | [5 empty] | 1
3 | Tubulação 50mm | und | 1 | [5 empty] | 1
3 | Registro | und | 6 | [5 empty] | 6
3 | Conexões | par | 1 | [5 empty] | 1
ITEM | DESCRIÇÃO | UND | QUANT | ALTURA | COMPRIMENTO | LARGURA | RESULTADO | SUPRESSÃO | TOTAL | OBSERVAÇÃO
1 | Escada em aluminio | m² | 1 | 1 | 1 | 1 | 1
1
ITEM | DESCRIÇÃO | UND | QUANT | ALTURA | COMPRIMENTO | LARGURA | RESULTADO | SUPRESSÃO | TOTAL | OBSERVAÇÃO
1 | Calçada de piso cimentado | m² | 4 | 1 | 10 | 10 | 40 |  | 40

## SPDA
OBRA: | CONSTRUÇÃO DO CAMPUS DO IFPI | [7 empty] | BARRAS
ENDEREÇO: | ESPERANTINA, ALTOS E BARRAS
SISTEMA DE PROTEÇÃO CONTRA DESCARGAS ATMOSFERICAS
Trata-se de memória de cálculo, ou memorial de cálculo, que é um documento que fica anexo ao projeto de construção civil, e seu principal objetivo é fornecer, de forma detalhada, todos os cálculos que foram efetuados até alcançar o resultado final, que também deve estar presente no documento.
MEMORIAL DE CÁLCULO
ITEM | DESCRIÇÃO | UND | QUANT | FORMULA |  |  |  |  | TOTAL | OBSERVAÇÃO
|  |  |  | ALTURA | COMPRIMENTO | LARGURA | RESULTADO | SUPRESSÃO
1 | Escavação | m³ | 4 | 2 | 4 | 4 | 128 |  | 128
[6 empty] | V |  |  | 0
0
ITEM | DESCRIÇÃO | UND | QUANT | ALTURA | COMPRIMENTO | LARGURA | RESULTADO | SUPRESSÃO | TOTAL | OBSERVAÇÃO
1 | Concreto FCK 25MPA fundo | m³ | 4 | 0.15 | 4 | 4 | 9.6 |  | 9.6
ITEM | DESCRIÇÃO | UND | QUANT | ALTURA | COMPRIMENTO | LARGURA | RESULTADO | SUPRESSÃO | TOTAL | OBSERVAÇÃO
1 | Alvenria 14cm | m³
0
ITEM | DESCRIÇÃO | UND | QUANT | COEFICIENTE | COMPRIMENTO | LARGURA | RESULTADO | SUPRESSÃO | TOTAL | OBSERVAÇÃO
1 | Forma | m² | [7 empty] | Aproveitamento de 4vezes
ITEM | DESCRIÇÃO | UND | QUANT | kG |  |  | RESULTADO | SUPRESSÃO | TOTAL | OBSERVAÇÃO
1 | Aço CA 50 | kg |  | 100 |  |  | 0 |  | 0 | Adotado 80 kg por m³
ITEM | DESCRIÇÃO | UND | QUANT | ALTURA | COMPRIMENTO | LARGURA | RESULTADO | SUPRESSÃO | TOTAL | OBSERVAÇÃO
1 | Casa de bomba | m | 1 | [5 empty] | 1
2 | Bomba | m | 1 | [5 empty] | 1
3 | Tubulação 50mm | und | 1 | [5 empty] | 1
3 | Registro | und | 6 | [5 empty] | 6
3 | Conexões | par | 1 | [5 empty] | 1
ITEM | DESCRIÇÃO | UND | QUANT | ALTURA | COMPRIMENTO | LARGURA | RESULTADO | SUPRESSÃO | TOTAL | OBSERVAÇÃO
1 | Escada em aluminio | m² | 1 | 1 | 1 | 1 | 1
1
ITEM | DESCRIÇÃO | UND | QUANT | ALTURA | COMPRIMENTO | LARGURA | RESULTADO | SUPRESSÃO | TOTAL | OBSERVAÇÃO
1 | Calçada de piso cimentado | m² | 4 | 1 | 10 | 10 | 40 |  | 40

## CFTV
OBRA: | CONSTRUÇÃO DO CAMPUS DO IFPI | [7 empty] | BARRAS
ENDEREÇO: | ESPERANTINA, ALTOS E BARRAS
CFTV
Trata-se de memória de cálculo, ou memorial de cálculo, que é um documento que fica anexo ao projeto de construção civil, e seu principal objetivo é fornecer, de forma detalhada, todos os cálculos que foram efetuados até alcançar o resultado final, que também deve estar presente no documento.
MEMORIAL DE CÁLCULO
ITEM | DESCRIÇÃO | UND | QUANT | FORMULA |  |  |  |  | TOTAL | OBSERVAÇÃO
|  |  |  | ALTURA | COMPRIMENTO | LARGURA | RESULTADO | SUPRESSÃO
1 | Escavação | m³ | 4 | 2 | 4 | 4 | 128 |  | 128
[6 empty] | V |  |  | 0
0
ITEM | DESCRIÇÃO | UND | QUANT | ALTURA | COMPRIMENTO | LARGURA | RESULTADO | SUPRESSÃO | TOTAL | OBSERVAÇÃO
1 | Concreto FCK 25MPA fundo | m³ | 4 | 0.15 | 4 | 4 | 9.6 |  | 9.6
ITEM | DESCRIÇÃO | UND | QUANT | ALTURA | COMPRIMENTO | LARGURA | RESULTADO | SUPRESSÃO | TOTAL | OBSERVAÇÃO
1 | Alvenria 14cm | m³
0
ITEM | DESCRIÇÃO | UND | QUANT | COEFICIENTE | COMPRIMENTO | LARGURA | RESULTADO | SUPRESSÃO | TOTAL | OBSERVAÇÃO
1 | Forma | m² | [7 empty] | Aproveitamento de 4vezes
ITEM | DESCRIÇÃO | UND | QUANT | kG |  |  | RESULTADO | SUPRESSÃO | TOTAL | OBSERVAÇÃO
1 | Aço CA 50 | kg |  | 100 |  |  | 0 |  | 0 | Adotado 80 kg por m³
ITEM | DESCRIÇÃO | UND | QUANT | ALTURA | COMPRIMENTO | LARGURA | RESULTADO | SUPRESSÃO | TOTAL | OBSERVAÇÃO
1 | Casa de bomba | m | 1 | [5 empty] | 1
2 | Bomba | m | 1 | [5 empty] | 1
3 | Tubulação 50mm | und | 1 | [5 empty] | 1
3 | Registro | und | 6 | [5 empty] | 6
3 | Conexões | par | 1 | [5 empty] | 1
ITEM | DESCRIÇÃO | UND | QUANT | ALTURA | COMPRIMENTO | LARGURA | RESULTADO | SUPRESSÃO | TOTAL | OBSERVAÇÃO
1 | Escada em aluminio | m² | 1 | 1 | 1 | 1 | 1
1
ITEM | DESCRIÇÃO | UND | QUANT | ALTURA | COMPRIMENTO | LARGURA | RESULTADO | SUPRESSÃO | TOTAL | OBSERVAÇÃO
1 | Calçada de piso cimentado | m² | 4 | 1 | 10 | 10 | 40 |  | 40

## FOTOVOLTAICO
OBRA: | CONSTRUÇÃO DO CAMPUS DO IFPI | [7 empty] | BARRAS
ENDEREÇO: | ESPERANTINA, ALTOS E BARRAS
FOTOVOLTAICO
Trata-se de memória de cálculo, ou memorial de cálculo, que é um documento que fica anexo ao projeto de construção civil, e seu principal objetivo é fornecer, de forma detalhada, todos os cálculos que foram efetuados até alcançar o resultado final, que também deve estar presente no documento.
MEMORIAL DE CÁLCULO
ITEM | DESCRIÇÃO | UND | QUANT | FORMULA |  |  |  |  | TOTAL | OBSERVAÇÃO
|  |  |  | ALTURA | COMPRIMENTO | LARGURA | RESULTADO | SUPRESSÃO
1 | Escavação | m³ | 4 | 2 | 4 | 4 | 128 |  | 128
[6 empty] | V |  |  | 0
0
ITEM | DESCRIÇÃO | UND | QUANT | ALTURA | COMPRIMENTO | LARGURA | RESULTADO | SUPRESSÃO | TOTAL | OBSERVAÇÃO
1 | Concreto FCK 25MPA fundo | m³ | 4 | 0.15 | 4 | 4 | 9.6 |  | 9.6
ITEM | DESCRIÇÃO | UND | QUANT | ALTURA | COMPRIMENTO | LARGURA | RESULTADO | SUPRESSÃO | TOTAL | OBSERVAÇÃO
1 | Alvenria 14cm | m³
0
ITEM | DESCRIÇÃO | UND | QUANT | COEFICIENTE | COMPRIMENTO | LARGURA | RESULTADO | SUPRESSÃO | TOTAL | OBSERVAÇÃO
1 | Forma | m² | [7 empty] | Aproveitamento de 4vezes
ITEM | DESCRIÇÃO | UND | QUANT | kG |  |  | RESULTADO | SUPRESSÃO | TOTAL | OBSERVAÇÃO
1 | Aço CA 50 | kg |  | 100 |  |  | 0 |  | 0 | Adotado 80 kg por m³
ITEM | DESCRIÇÃO | UND | QUANT | ALTURA | COMPRIMENTO | LARGURA | RESULTADO | SUPRESSÃO | TOTAL | OBSERVAÇÃO
1 | Casa de bomba | m | 1 | [5 empty] | 1
2 | Bomba | m | 1 | [5 empty] | 1
3 | Tubulação 50mm | und | 1 | [5 empty] | 1
3 | Registro | und | 6 | [5 empty] | 6
3 | Conexões | par | 1 | [5 empty] | 1
ITEM | DESCRIÇÃO | UND | QUANT | ALTURA | COMPRIMENTO | LARGURA | RESULTADO | SUPRESSÃO | TOTAL | OBSERVAÇÃO
1 | Escada em aluminio | m² | 1 | 1 | 1 | 1 | 1
1
ITEM | DESCRIÇÃO | UND | QUANT | ALTURA | COMPRIMENTO | LARGURA | RESULTADO | SUPRESSÃO | TOTAL | OBSERVAÇÃO
1 | Calçada de piso cimentado | m² | 4 | 1 | 10 | 10 | 40 |  | 40

## LOGICA
OBRA: | CONSTRUÇÃO DO CAMPUS DO IFPI | [7 empty] | BARRAS
ENDEREÇO: | ESPERANTINA, ALTOS E BARRAS
LÓGICA
Trata-se de memória de cálculo, ou memorial de cálculo, que é um documento que fica anexo ao projeto de construção civil, e seu principal objetivo é fornecer, de forma detalhada, todos os cálculos que foram efetuados até alcançar o resultado final, que também deve estar presente no documento.
MEMORIAL DE CÁLCULO
ITEM | DESCRIÇÃO | UND | QUANT | FORMULA |  |  |  |  | TOTAL | OBSERVAÇÃO
|  |  |  | ALTURA | COMPRIMENTO | LARGURA | RESULTADO | SUPRESSÃO
1 | Escavação | m³ | 4 | 2 | 4 | 4 | 128 |  | 128
[6 empty] | V |  |  | 0
0
ITEM | DESCRIÇÃO | UND | QUANT | ALTURA | COMPRIMENTO | LARGURA | RESULTADO | SUPRESSÃO | TOTAL | OBSERVAÇÃO
1 | Concreto FCK 25MPA fundo | m³ | 4 | 0.15 | 4 | 4 | 9.6 |  | 9.6
ITEM | DESCRIÇÃO | UND | QUANT | ALTURA | COMPRIMENTO | LARGURA | RESULTADO | SUPRESSÃO | TOTAL | OBSERVAÇÃO
1 | Alvenria 14cm | m³
0
ITEM | DESCRIÇÃO | UND | QUANT | COEFICIENTE | COMPRIMENTO | LARGURA | RESULTADO | SUPRESSÃO | TOTAL | OBSERVAÇÃO
1 | Forma | m² | [7 empty] | Aproveitamento de 4vezes
ITEM | DESCRIÇÃO | UND | QUANT | kG |  |  | RESULTADO | SUPRESSÃO | TOTAL | OBSERVAÇÃO
1 | Aço CA 50 | kg |  | 100 |  |  | 0 |  | 0 | Adotado 80 kg por m³
ITEM | DESCRIÇÃO | UND | QUANT | ALTURA | COMPRIMENTO | LARGURA | RESULTADO | SUPRESSÃO | TOTAL | OBSERVAÇÃO
1 | Casa de bomba | m | 1 | [5 empty] | 1
2 | Bomba | m | 1 | [5 empty] | 1
3 | Tubulação 50mm | und | 1 | [5 empty] | 1
3 | Registro | und | 6 | [5 empty] | 6
3 | Conexões | par | 1 | [5 empty] | 1
ITEM | DESCRIÇÃO | UND | QUANT | ALTURA | COMPRIMENTO | LARGURA | RESULTADO | SUPRESSÃO | TOTAL | OBSERVAÇÃO
1 | Escada em aluminio | m² | 1 | 1 | 1 | 1 | 1
1
ITEM | DESCRIÇÃO | UND | QUANT | ALTURA | COMPRIMENTO | LARGURA | RESULTADO | SUPRESSÃO | TOTAL | OBSERVAÇÃO
1 | Calçada de piso cimentado | m² | 4 | 1 | 10 | 10 | 40 |  | 40

## SOM
OBRA: | CONSTRUÇÃO DO CAMPUS DO IFPI | [7 empty] | BARRAS
ENDEREÇO: | ESPERANTINA, ALTOS E BARRAS
SOM
Trata-se de memória de cálculo, ou memorial de cálculo, que é um documento que fica anexo ao projeto de construção civil, e seu principal objetivo é fornecer, de forma detalhada, todos os cálculos que foram efetuados até alcançar o resultado final, que também deve estar presente no documento.
MEMORIAL DE CÁLCULO
ITEM | DESCRIÇÃO | UND | QUANT | FORMULA |  |  |  |  | TOTAL | OBSERVAÇÃO
|  |  |  | ALTURA | COMPRIMENTO | LARGURA | RESULTADO | SUPRESSÃO
1 | Escavação | m³ | 4 | 2 | 4 | 4 | 128 |  | 128
[6 empty] | V |  |  | 0
0
ITEM | DESCRIÇÃO | UND | QUANT | ALTURA | COMPRIMENTO | LARGURA | RESULTADO | SUPRESSÃO | TOTAL | OBSERVAÇÃO
1 | Concreto FCK 25MPA fundo | m³ | 4 | 0.15 | 4 | 4 | 9.6 |  | 9.6
ITEM | DESCRIÇÃO | UND | QUANT | ALTURA | COMPRIMENTO | LARGURA | RESULTADO | SUPRESSÃO | TOTAL | OBSERVAÇÃO
1 | Alvenria 14cm | m³
0
ITEM | DESCRIÇÃO | UND | QUANT | COEFICIENTE | COMPRIMENTO | LARGURA | RESULTADO | SUPRESSÃO | TOTAL | OBSERVAÇÃO
1 | Forma | m² | [7 empty] | Aproveitamento de 4vezes
ITEM | DESCRIÇÃO | UND | QUANT | kG |  |  | RESULTADO | SUPRESSÃO | TOTAL | OBSERVAÇÃO
1 | Aço CA 50 | kg |  | 100 |  |  | 0 |  | 0 | Adotado 80 kg por m³
ITEM | DESCRIÇÃO | UND | QUANT | ALTURA | COMPRIMENTO | LARGURA | RESULTADO | SUPRESSÃO | TOTAL | OBSERVAÇÃO
1 | Casa de bomba | m | 1 | [5 empty] | 1
2 | Bomba | m | 1 | [5 empty] | 1
3 | Tubulação 50mm | und | 1 | [5 empty] | 1
3 | Registro | und | 6 | [5 empty] | 6
3 | Conexões | par | 1 | [5 empty] | 1
ITEM | DESCRIÇÃO | UND | QUANT | ALTURA | COMPRIMENTO | LARGURA | RESULTADO | SUPRESSÃO | TOTAL | OBSERVAÇÃO
1 | Escada em aluminio | m² | 1 | 1 | 1 | 1 | 1
1
ITEM | DESCRIÇÃO | UND | QUANT | ALTURA | COMPRIMENTO | LARGURA | RESULTADO | SUPRESSÃO | TOTAL | OBSERVAÇÃO
1 | Calçada de piso cimentado | m² | 4 | 1 | 10 | 10 | 40 |  | 40

## POÇO
OBRA: | CONSTRUÇÃO DO CAMPUS DO IFPI | [7 empty] | BARRAS
ENDEREÇO: | ESPERANTINA, ALTOS E BARRAS
POÇO
Trata-se de memória de cálculo, ou memorial de cálculo, que é um documento que fica anexo ao projeto de construção civil, e seu principal objetivo é fornecer, de forma detalhada, todos os cálculos que foram efetuados até alcançar o resultado final, que também deve estar presente no documento.
MEMORIAL DE CÁLCULO
ITEM | DESCRIÇÃO | UND | QUANT | FORMULA |  |  |  |  | TOTAL | OBSERVAÇÃO
|  |  |  | ALTURA | COMPRIMENTO | LARGURA | RESULTADO | SUPRESSÃO
1 | Escavação | m³ | 4 | 2 | 4 | 4 | 128 |  | 128
[6 empty] | V |  |  | 0
0
ITEM | DESCRIÇÃO | UND | QUANT | ALTURA | COMPRIMENTO | LARGURA | RESULTADO | SUPRESSÃO | TOTAL | OBSERVAÇÃO
1 | Concreto FCK 25MPA fundo | m³ | 4 | 0.15 | 4 | 4 | 9.6 |  | 9.6
ITEM | DESCRIÇÃO | UND | QUANT | ALTURA | COMPRIMENTO | LARGURA | RESULTADO | SUPRESSÃO | TOTAL | OBSERVAÇÃO
1 | Alvenria 14cm | m³
0
ITEM | DESCRIÇÃO | UND | QUANT | COEFICIENTE | COMPRIMENTO | LARGURA | RESULTADO | SUPRESSÃO | TOTAL | OBSERVAÇÃO
1 | Forma | m² | [7 empty] | Aproveitamento de 4vezes
ITEM | DESCRIÇÃO | UND | QUANT | kG |  |  | RESULTADO | SUPRESSÃO | TOTAL | OBSERVAÇÃO
1 | Aço CA 50 | kg |  | 100 |  |  | 0 |  | 0 | Adotado 80 kg por m³
ITEM | DESCRIÇÃO | UND | QUANT | ALTURA | COMPRIMENTO | LARGURA | RESULTADO | SUPRESSÃO | TOTAL | OBSERVAÇÃO
1 | Casa de bomba | m | 1 | [5 empty] | 1
2 | Bomba | m | 1 | [5 empty] | 1
3 | Tubulação 50mm | und | 1 | [5 empty] | 1
3 | Registro | und | 6 | [5 empty] | 6
3 | Conexões | par | 1 | [5 empty] | 1
ITEM | DESCRIÇÃO | UND | QUANT | ALTURA | COMPRIMENTO | LARGURA | RESULTADO | SUPRESSÃO | TOTAL | OBSERVAÇÃO
1 | Escada em aluminio | m² | 1 | 1 | 1 | 1 | 1
1
ITEM | DESCRIÇÃO | UND | QUANT | ALTURA | COMPRIMENTO | LARGURA | RESULTADO | SUPRESSÃO | TOTAL | OBSERVAÇÃO
1 | Calçada de piso cimentado | m² | 4 | 1 | 10 | 10 | 40 |  | 40

## SUBESTAÇÃO
OBRA: | CONSTRUÇÃO DO CAMPUS DO IFPI | [7 empty] | BARRAS
ENDEREÇO: | ESPERANTINA, ALTOS E BARRAS
SUBESTAÇÃO
Trata-se de memória de cálculo, ou memorial de cálculo, que é um documento que fica anexo ao projeto de construção civil, e seu principal objetivo é fornecer, de forma detalhada, todos os cálculos que foram efetuados até alcançar o resultado final, que também deve estar presente no documento.
MEMORIAL DE CÁLCULO
ITEM | DESCRIÇÃO | UND | QUANT | FORMULA |  |  |  |  | TOTAL | OBSERVAÇÃO
|  |  |  | ALTURA | COMPRIMENTO | LARGURA | RESULTADO | SUPRESSÃO
1 | Escavação | m³ | 4 | 2 | 4 | 4 | 128 |  | 128
[6 empty] | V |  |  | 0
0
ITEM | DESCRIÇÃO | UND | QUANT | ALTURA | COMPRIMENTO | LARGURA | RESULTADO | SUPRESSÃO | TOTAL | OBSERVAÇÃO
1 | Concreto FCK 25MPA fundo | m³ | 4 | 0.15 | 4 | 4 | 9.6 |  | 9.6
ITEM | DESCRIÇÃO | UND | QUANT | ALTURA | COMPRIMENTO | LARGURA | RESULTADO | SUPRESSÃO | TOTAL | OBSERVAÇÃO
1 | Alvenria 14cm | m³
0
ITEM | DESCRIÇÃO | UND | QUANT | COEFICIENTE | COMPRIMENTO | LARGURA | RESULTADO | SUPRESSÃO | TOTAL | OBSERVAÇÃO
1 | Forma | m² | [7 empty] | Aproveitamento de 4vezes
ITEM | DESCRIÇÃO | UND | QUANT | kG |  |  | RESULTADO | SUPRESSÃO | TOTAL | OBSERVAÇÃO
1 | Aço CA 50 | kg |  | 100 |  |  | 0 |  | 0 | Adotado 80 kg por m³
ITEM | DESCRIÇÃO | UND | QUANT | ALTURA | COMPRIMENTO | LARGURA | RESULTADO | SUPRESSÃO | TOTAL | OBSERVAÇÃO
1 | Casa de bomba | m | 1 | [5 empty] | 1
2 | Bomba | m | 1 | [5 empty] | 1
3 | Tubulação 50mm | und | 1 | [5 empty] | 1
3 | Registro | und | 6 | [5 empty] | 6
3 | Conexões | par | 1 | [5 empty] | 1
ITEM | DESCRIÇÃO | UND | QUANT | ALTURA | COMPRIMENTO | LARGURA | RESULTADO | SUPRESSÃO | TOTAL | OBSERVAÇÃO
1 | Escada em aluminio | m² | 1 | 1 | 1 | 1 | 1
1
ITEM | DESCRIÇÃO | UND | QUANT | ALTURA | COMPRIMENTO | LARGURA | RESULTADO | SUPRESSÃO | TOTAL | OBSERVAÇÃO
1 | Calçada de piso cimentado | m² | 4 | 1 | 10 | 10 | 40 |  | 40